## Foglio2
STRUTTURA | N° INVENTARIO TECNICO | N° INV ECONOMALE | N° GF | NOME APPARECCHIATURA | N° CIVAB | Localizzazione | MODELLO APPARECCHIO | FABBRICANTE | N° SERIE | Valorizzazione | DATA INSTALL | CRITICITA'
PAPA GIOVANNI XXIII | 10000019 | 61593 |  | EMOVELOCIMETRO | EVMDTED2 | AMBULATORI T5 | DIADOP 200 | DIATECNIC | 725200363 | 9900.6228 | 1997-10-01 | NON CRITICA /
PAPA GIOVANNI XXIII | 10000027 |  |  | VENTILATORE POLMONARE | VPODRROX | LAB. GLOBAL SERVICE | OXYLOG | DRAEGERWERK AG | - | 1033 | 1994-05-09 | VITALE /
PAPA GIOVANNI XXIII | 10000031 | 54830 | 10000031 | SPIROMETRO | SPMSHRRP | AT USSD COORDINAMENTO ATTIVITA' RIANIMATORIA GENERALE | RESPIRADYNE II PLUS | SHERWOOD MEDICAL INC | V9212388 | 2043.6432 | 1995-01-02 | NON CRITICA /
PAPA GIOVANNI XXIII | 10000032 | 54831 | 10000031 | REGISTRATORE SU CARTA | RCASHR | AT USSD COORDINAMENTO ATTIVITA' RIANIMATORIA GENERALE | RESPIRADYNE DPU-411- | SHERWOOD MEDICAL INC | W904589 | 1081.658 | 1995-01-02 | NON CRITICA /
PAPA GIOVANNI XXIII | 10000062 | 66815 |  | ELETTROBISTURI | ELBCDBPP | Anestesia e Rianimazione 2- Terapia intensiva cardiochirurgia | EXCALIBUR PLUS PC | CONMED CORP | 99AGE076 | 6393.2892 | 1999-06-11 | CRITICA /
PAPA GIOVANNI XXIII | 10000063 |  |  | ANALIZZATORE OSSIGENO | AOSOHM52 | Anestesia e Rianimazione 3 - Terapia Intensiva Adulti | 5120 | DATEX OHMEDA INC | FABRO1636 | 1211.6871 | 2006-12-31 | NON CRITICA /
PAPA GIOVANNI XXIII | 10000075 | 44972 |  | FONTE LUMINOSA | FLUASH15 | Anestesia e Rianimazione 3 - Terapia Intensiva Adulti | LH 150 | PENTAX CORP | EB 02173 | 1119.6311 | 1990-06-14 | NON CRITICA /
PAPA GIOVANNI XXIII | 10000078 | 64731 | 10000078 | SOLLEVAMENTO MALATI, APPARECCHIO PER | SAHAHEMM | USC ORTOPEDIA E TRAUMATOLOGIA | MAXI MOVE | ARJO HOSPITAL EQUIPMENT AB | GB4398811393002 | 9672.7842 | 1999-01-15 | NON CRITICA /
PAPA GIOVANNI XXIII | 10000080 | 58181 |  | ELETTROCARDIOGRAFO | ECGETIE3 | Anestesia e Rianimazione 3 - Terapia Intensiva Adulti | CARDIETTE EXCEL 103 | ET MEDICAL DEVICES SPA | LGNG047 | 2106.9317 | 1996-07-26 | NON CRITICA /
PAPA GIOVANNI XXIII | 10000122 | 59533 |  | MISURATORE AUTOMATICO NON INVASIVO DELLA PRESSIONE | LEPCRK93 | Anestesia e Rianimazione 3 - Terapia Intensiva Adulti | DINAMAP 9301 XL | CRITIKON INC A JOHNSON AND JOHNSON CO | J6775 | 4030.9021 | 1997-03-18 | NON CRITICA /
PAPA GIOVANNI XXIII | 10000125 | 65172 | 10000125 | FONTE LUMINOSA | FLUSOZN3 | BLOCCO OPERATORIO A | XENON 300 20133020 | STORZ KARL GMBH & CO KG | HO 1432 | 593.7612 | 2000-10-24 | NON CRITICA /
PAPA GIOVANNI XXIII | 10000130 | 65171 | 10030869 | APPARECCHIO MOTORIZZATO, GENERATORE PER | ACISTYCI | BLOCCO OPERATORIO A | SE5 SHAVER CONSOLE | STRYKER INSTRUMENTS DIV STRYKER CORP | 9803064CJ | 7130.8879 | 1999-03-03 | CRITICA /
PAPA GIOVANNI XXIII | 10000132 | 67103 | 10000125 | SISTEMA TELEVISIVO PER ENDOSCOPIA | STESOZTR | BLOCCO OPERATORIO A | 20222020 TRICAM SL P | STORZ KARL GMBH & CO KG | KLP020944 | 21415.6777 | 1999-12-30 | NON CRITICA /
PAPA GIOVANNI XXIII | 10000135 | 67106 | 10000135 | FONTE LUMINOSA | FLUSOZ31 | USSD INGEGNERIA CLINICA | XENON 300 20133120 | STORZ KARL GMBH & CO KG | KL2256 | 8343.7257 | 1999-12-30 | NON CRITICA /
PAPA GIOVANNI XXIII | 10000137 | 67102 | 10000125 | CARRELLO SERVITORE PER ENDOSCOPI | FSECNJ84 | BLOCCO OPERATORIO A | MC 18204 SISTESIS 14 | COSTA SNC | 0272/2000 | 2225.4538 | 1999-12-30 | NON CRITICA /
PAPA GIOVANNI XXIII | 10000138 | 66870 | 10000141 | APPARECCHIO MOTORIZZATO, GENERATORE PER | ACISTYCI | BLOCCO OPERATORIO A | SE5 SHAVER CONSOLE | STRYKER INSTRUMENTS DIV STRYKER CORP | 99H019614 | 7130.8879 | 1999-11-18 | CRITICA /
PAPA GIOVANNI XXIII | 10000145 | 52203 |  | LAMPADA SCIALITICA | LSCMTN5G | BLOCCO OPERATORIO A | ML 500 5G | MARTIN MEDIZINTECHNIK GMBH | 41.136 | 4597.0465 | 1994-03-02 | CRITICA /
PAPA GIOVANNI XXIII | 10000148 | 49137 |  | STIMOLATORE NEUROMUSCOLARE | SNMALS | BLOCCO OPERATORIO A | STIMODUL | ALSA APPARECCHI MEDICALI SRL | 2001 | 1083.9594 | 1992-05-18 | NON CRITICA /
PAPA GIOVANNI XXIII | 10000151 | 66419 |  | TAVOLO OPERATORIO | TOPOFC80 | DAY SURGERY C | OPT 80 | OPT OFFICINA DI PROTESI TRENTO SPA | 567 | 89469.2264 | 1999-11-18 | CRITICA /
MATTEO ROTA | 10000166 | 62744 | 10000166 | MONITOR | MONSIEC9 | CORSO DI LAUREA INFERMIERI | SIRECUST SC 9000 | SIEMENS AG | 5220494268-S31 | 10502.4389 | 1998-09-18 | CRITICA /
PAPA GIOVANNI XXIII | 10000176 | 66869 |  | ELETTROBISTURI | ELBCDBPP | BLOCCO OPERATORIO A | EXCALIBUR PLUS PC | CONMED CORP / ASPEN LABS | 98JGE092 | 6393.2892 | 1999-06-11 | CRITICA /
PAPA GIOVANNI XXIII | 10000207 | 66421 |  | TAVOLO OPERATORIO | TOPOFCT1 | DAY SURGERY C | OPT 100 | OPT OFFICINA DI PROTESI TRENTO SPA | 2 | 105318.9682 | 1999-11-18 | CRITICA /
PAPA GIOVANNI XXIII | 10000263 | 66427 |  | TAVOLO OPERATORIO | TOPOFCT1 | BLOCCO OPERATORIO A | OPT 100 | OPT OFFICINA DI PROTESI TRENTO SPA | 3 | 105318.9682 | 1999-11-18 | CRITICA /
PAPA GIOVANNI XXIII | 10000292 | 53109 |  | MISURATORE AUTOMATICO NON INVASIVO DELLA PRESSIONE | LEPCRK81 | AREA CHIRURGIA SPECIALISTICA PEDIATRICA | DINAMAP 8101 | CRITIKON INC A JOHNSON AND JOHNSON CO | J4757 | 4172.4382 | 1994-07-07 | NON CRITICA /
PAPA GIOVANNI XXIII | 10000314 | 66425 |  | TAVOLO OPERATORIO | TOPOFCT1 | DAY SURGERY D | OPT 100 | OPT OFFICINA DI PROTESI TRENTO SPA | 1 | 105318.9682 | 1999-11-18 | CRITICA /
PAPA GIOVANNI XXIII | 10000339 | 64679 |  | POMPA A SIRINGA | PSIFRUA2 | USSD INGEGNERIA CLINICA | PILOT A2 | FRESENIUS HEMOCARE GMBH | 16748781 | 1485.5537 | 1999-01-08 | NON CRITICA /
PAPA GIOVANNI XXIII | 10000340 |  |  | POMPA A SIRINGA | PSIFRUA2 | USSD INGEGNERIA CLINICA | PILOT A2 | FRESENIUS HEMOCARE GMBH | 16954568 | 1150.7 | 2006-12-31 | NON CRITICA /
PAPA GIOVANNI XXIII | 10000362 | 58766 |  | ASPIRATORE MEDICO CHIRURGICO | ACHSAMLP | SALE OPERATORIE STECCA AZZURRA | LIPO S2 | SAMED ELETTROMEDICALI SRL | 1029/6 | 2039.0404 | 1996-11-18 | NON CRITICA /
PAPA GIOVANNI XXIII | 10000364 | 71342 |  | APPARECCHIO MOTORIZZATO, GENERATORE PER | ACILIVE9 | BLOCCO OPERATORIO A | E 9000 G | LINVATEC HALL SURGICAL CORP | 1028 | 47505.4988 | 2001-06-13 | CRITICA /
PAPA GIOVANNI XXIII | 10000376 |  |  | MISURATORE AUTOMATICO NON INVASIVO DELLA PRESSIONE | LEPCRK8D | BLOCCO OPERATORIO A | DINAMAP 8100 | CRITIKON INC A JOHNSON AND JOHNSON CO | J3301 | 3626 | 1994-05-19 | NON CRITICA /
PAPA GIOVANNI XXIII | 10000389 | 66843 |  | ELETTROBISTURI | ELBCDBPP | DAY SURGERY D | EXCALIBUR PLUS PC | CONMED CORP / ASPEN LABS | 99BGE065 | 6393.2892 | 1999-06-11 | CRITICA /
PAPA GIOVANNI XXIII | 10000390 | 60109 |  | RIUNITO DENTISTICO | RDECSLAE | BLOCCO OPERATORIO A | AREA/CART | CASTELLINI SPA | 97ADP | 18801.2873 | 1997-05-13 | CRITICA /
PAPA GIOVANNI XXIII | 10000391 | 56725 |  | RADIOLOGIA ENDORALE, APPARECCHIO PER | RENVIL | DAY SURGERY B | DIAMATIC AP | VILLA SISTEMI MEDICALI SPA | 29501771 | 2935.4357 | 1995-10-11 | CRITICA /
PAPA GIOVANNI XXIII | 10000401 | 61093 |  | TAVOLO OPERATORIO | TOPOFC70 | DAY SURGERY B | OPT 70 | OPT OFFICINA DI PROTESI TRENTO SPA | 142 | 32666.0716 | 1997-07-25 | CRITICA /
PAPA GIOVANNI XXIII | 10000405 |  |  | LACCIO EMOSTATICO PNEUMATICO | LPEZIMTC | BLOCCO OPERATORIO A | ATS 500 | ZIMMER ELEKTROMEDIZIN GMBH | APO69715 | 3151.7673 | 2006-12-31 | NON CRITICA /
PAPA GIOVANNI XXIII | 10000409 | 69821 |  | SCANNER A RADIOISOTOPI INTRAOPERATORIO | SCNPCPM1 | BLOCCO OPERATORIO A | SCINTIPROBE MR 100 | POL HI TECH SRL | 100-0143 | 24246.3997 | 2000-11-22 | CRITICA /
PAPA GIOVANNI XXIII | 10000418 | 47849 |  | PULSOSSIMETRO | OOROHMB3 | DAY SURGERY B | BIOX 3740 | OHMEDA DIV BOC HEALTHCARE INC | FMQT02784 | 4159.7805 | 1991-11-28 | NON CRITICA /
PAPA GIOVANNI XXIII | 10000419 | 52845 |  | MISURATORE AUTOMATICO NON INVASIVO DELLA PRESSIONE | LEPCRK8D | BLOCCO OPERATORIO A | DINAMAP 8100 | CRITIKON INC A JOHNSON AND JOHNSON CO | J3296 | 4172.4382 | 1994-05-19 | NON CRITICA /
PAPA GIOVANNI XXIII | 10000442 | 66839 | 10000442 | FONTE LUMINOSA | FLUSOZ31 | BLOCCO OPERATORIO A | XENON 300 20133120 | STORZ KARL GMBH & CO KG | 195 | 8346.0271 | 1999-12-15 | NON CRITICA /
PAPA GIOVANNI XXIII | 10000443 | 66841 | 10000442 | INSUFFLATORE DI GAS | IGASOZT2 | BLOCCO OPERATORIO A | 26432020 THERMOFLATO | STORZ KARL GMBH & CO KG | 386 | 9423.0823 | 1999-12-15 | CRITICA /
PAPA GIOVANNI XXIII | 10000444 | 66840 | 10000442 | IRRIGATORE | IRRSOZHE | BLOCCO OPERATORIO A | 26331020 HAMOU ENDOM | STORZ KARL GMBH & CO KG | D28625 | 9395.4655 | 1999-12-15 | CRITICA /
PAPA GIOVANNI XXIII | 10000485 | 67847 |  | LAMPADA SCIALITICA | LSCMTN | AMBULATORI T6 | ACROBAT SWING SL | MARTIN MEDIZINTECHNIK GMBH | ML3010000005122 | 2310.6056 | 2000-06-07 | CRITICA /
PAPA GIOVANNI XXIII | 10000508 | 66435 |  | TAVOLO OPERATORIO | TOPOFC80 | SALE OPERATORIE STECCA AZZURRA | OPT 80 | OPT OFFICINA DI PROTESI TRENTO SPA | 647 | 79512.2193 | 1999-12-09 | CRITICA /
PAPA GIOVANNI XXIII | 10000509 |  |  | TERMOREGOLAZIONE CORPOREA, APPARECCHIO PER | TCPCSZNT | BLOCCO OPERATORIO A | NORM O TEMP MODEL 111 | CSZ CINCINNATI SUB ZERO PRODUCTS INC | 972-N3651 | 8604 | 1999-01-18 | NON CRITICA /
MOZZO | 10000532 | 59147 |  | PRESSOTERAPIA, APPARECCHIO PER | PTPMNYP8 | USC MEDICINA FISICA E RIABILITAZIONE | DIGITAL PRESS 8 AUTO | MECTRONIC SRL | 1560 | 3118.397 | 1997-01-24 | NON CRITICA /
MOZZO | 10000533 | 58053 |  | PRESSOTERAPIA, APPARECCHIO PER | PTPMNYP8 | USC MEDICINA FISICA E RIABILITAZIONE | DIGITAL PRESS 8 AUTO | MECTRONIC SRL | 613719 | 3118.397 | 1996-06-05 | NON CRITICA /
MOZZO | 10000537 | 59146 |  | PRESSOTERAPIA, APPARECCHIO PER | PTPMNYP8 | USC MEDICINA FISICA E RIABILITAZIONE | DIGITAL PRESS 8 AUTO | MECTRONIC SRL | / | 3118.397 | 1997-01-24 | NON CRITICA /
PAPA GIOVANNI XXIII | 10000561 |  |  | SCALDASACCHE A BAGNO TERMOSTATICO | SCSLGI | BLOCCO OPERATORIO A | H-1000 | SIMS LEVEL 1 INC | 20000334 | 8531.2898 | 2006-12-31 | NON CRITICA /
PAPA GIOVANNI XXIII | 10000563 | 61709 | 10000563 | SCALDASACCHE A BAGNO TERMOSTATICO | SCSLGIH2 | BLOCCO OPERATORIO A | H-250 | SIMS LEVEL 1 INC | IA 1295 | 8255.1218 | 1998-09-24 | NON CRITICA /
PAPA GIOVANNI XXIII | 10000564 |  | 10000563 | SPREMISACCA | SPSLGI | BLOCCO OPERATORIO A | H-250 | SIMS LEVEL 1 INC |  | 7647.23 | 2006-12-31 | NON CRITICA /
PAPA GIOVANNI XXIII | 10000604 | 64243 | 10000606 | MONITOR TELEVISIVO PER BIOIMMAGINI | MTVOLY42 | TERAPIA SUB-INTENSIVA E - NEUROLOGIA - STROKE UNIT | OEV 142 | OLYMPUS OPTICAL CO LTD | 1700452 | 3536.1011 | 1998-12-17 | CRITICA /
PAPA GIOVANNI XXIII | 10000605 | 64244 | 10000606 | SISTEMA TELEVISIVO PER ENDOSCOPIA | STEOLYC4 | GASTROENTEROLOGIA-ENDOSCOPIA | CV 140 | OLYMPUS OPTICAL CO LTD | 7712755 | 0 | 2006-12-31 | NON CRITICA /
PAPA GIOVANNI XXIII | 10000606 | 64244 | 10000606 | FONTE LUMINOSA | FLUOLYU4 | TERAPIA SUB-INTENSIVA E - NEUROLOGIA - STROKE UNIT | CLV U40 | OLYMPUS OPTICAL CO LTD | 7703286 | 12588.658 | 1998-12-18 | NON CRITICA /
PAPA GIOVANNI XXIII | 10000612 |  |  | MODULO PRESSIONE INVASIVA | D68AHU | USSD INGEGNERIA CLINICA | M 1006 B | AGILENT TECHNOLOGIES | DE805A3746 | 0 | 2001-03-12 | NON CRITICA /
PAPA GIOVANNI XXIII | 10000613 |  |  | MODULO PRESSIONE NON INVASIVA | D69AHU | USSD INGEGNERIA CLINICA | M 1008 B | AGILENT TECHNOLOGIES | DE911B6220 | 0 | 2001-03-12 | NON CRITICA /
PAPA GIOVANNI XXIII | 10000614 |  |  | MODULO ECG | D66AHU | USSD INGEGNERIA CLINICA | M 1002 B | AGILENT TECHNOLOGIES | DE01770669 | 0 | 2001-03-12 | NON CRITICA /
PAPA GIOVANNI XXIII | 10000615 |  |  | MODULO SPO2 | D71AHU | USSD INGEGNERIA CLINICA | M 1020 A | AGILENT TECHNOLOGIES | DE805B2395 | 0 | 2001-03-12 | NON CRITICA /
PAPA GIOVANNI XXIII | 10000616 |  |  | MODULO PRESSIONE INVASIVA | D68AHU | USSD INGEGNERIA CLINICA | M 1006 B | AGILENT TECHNOLOGIES | DE805A3761 | 0 | 2001-03-12 | NON CRITICA /
PAPA GIOVANNI XXIII | 10000617 |  |  | MODULO TEMPERATURA | D73AHU | USSD INGEGNERIA CLINICA | M 1029 A | AGILENT TECHNOLOGIES | 3805G51173 | 0 | 2001-03-12 | NON CRITICA /
PAPA GIOVANNI XXIII | 10000618 |  |  | MODULO TEMPERATURA | D73AHU | USSD INGEGNERIA CLINICA | M 1029 A | AGILENT TECHNOLOGIES | 3805G51136 | 0 | 2001-03-12 | NON CRITICA /
PAPA GIOVANNI XXIII | 10000619 |  |  | MODULO CO2 | D65AHU | USSD INGEGNERIA CLINICA | M 1016 A | AGILENT TECHNOLOGIES | 3805G18681 | 0 | 2001-03-12 | NON CRITICA /
PAPA GIOVANNI XXIII | 10000620 |  |  | MODULO CO2 | D65AHU | USSD INGEGNERIA CLINICA | M 1016 A | AGILENT TECHNOLOGIES | 3805G18678 | 0 | 2001-03-12 | NON CRITICA /
PAPA GIOVANNI XXIII | 10000621 |  |  | MODULO CO2 | D65AHU | USSD INGEGNERIA CLINICA | M 1016 A | AGILENT TECHNOLOGIES | 3805G18677 | 0 | 2001-03-12 | NON CRITICA /
PAPA GIOVANNI XXIII | 10000623 |  |  | MODULO PRESSIONE INVASIVA | D68AHU | USSD INGEGNERIA CLINICA | M 1006 B | AGILENT TECHNOLOGIES | DE805A3748 | 0 | 2001-03-12 | NON CRITICA /
PAPA GIOVANNI XXIII | 10000624 |  |  | MODULO PRESSIONE INVASIVA | D68AHU | USSD INGEGNERIA CLINICA | M 1006 B | AGILENT TECHNOLOGIES | DE805A3759 | 0 | 2001-03-12 | NON CRITICA /
PAPA GIOVANNI XXIII | 10000625 |  |  | MODULO PRESSIONE INVASIVA | D68AHU | USSD INGEGNERIA CLINICA | M 1006 B | AGILENT TECHNOLOGIES | DE805A3757 | 0 | 2001-03-12 | NON CRITICA /
PAPA GIOVANNI XXIII | 10000626 |  |  | MODULO VENTILAZIONE | DE6AHU | USSD INGEGNERIA CLINICA | M 1032 A | AGILENT TECHNOLOGIES | 3805G13530 | 0 | 2001-03-12 | NON CRITICA /
PAPA GIOVANNI XXIII | 10000627 |  |  | MODULO TEMPERATURA | D73AHU | USSD INGEGNERIA CLINICA | M 1029 A | AGILENT TECHNOLOGIES | 3805G51134 | 0 | 2001-03-12 | NON CRITICA /
PAPA GIOVANNI XXIII | 10000628 |  |  | MODULO GITTATA CARDIACA | D75AHU | USSD INGEGNERIA CLINICA | M 1012 A | AGILENT TECHNOLOGIES | 3805G16169 | 0 | 2001-03-12 | NON CRITICA /
PAPA GIOVANNI XXIII | 10000629 |  |  | MODULO VENTILAZIONE | DE6AHU | USSD INGEGNERIA CLINICA | M 1015 A | AGILENT TECHNOLOGIES | 3805G03701 | 0 | 2001-03-12 | NON CRITICA /
PAPA GIOVANNI XXIII | 10000630 |  |  | MODULO VENTILAZIONE | DE6AHU | USSD INGEGNERIA CLINICA | M 1015 A | AGILENT TECHNOLOGIES | 3805G03708 | 0 | 2001-03-12 | NON CRITICA /
PAPA GIOVANNI XXIII | 10000631 |  |  | MODULO VENTILAZIONE | DE6AHU | USSD INGEGNERIA CLINICA | M 1015 A | AGILENT TECHNOLOGIES | 3805G03680 | 0 | 2001-03-12 | NON CRITICA /
PAPA GIOVANNI XXIII | 10000632 |  |  | MODULO VENTILAZIONE | DE6AHU | USSD INGEGNERIA CLINICA | M 1015 A | AGILENT TECHNOLOGIES | 3805G03684 | 0 | 2001-03-12 | NON CRITICA /
PAPA GIOVANNI XXIII | 10000635 |  |  | MODULO ECG | D66AHU | USSD INGEGNERIA CLINICA | M 1002 B | AGILENT TECHNOLOGIES | DE01770668 | 0 | 2001-03-12 | NON CRITICA /
PAPA GIOVANNI XXIII | 10000636 |  |  | MODULO SPO2 | D71AHU | USSD INGEGNERIA CLINICA | M 1020 A | AGILENT TECHNOLOGIES | DE805B2765 | 0 | 2001-03-12 | NON CRITICA /
PAPA GIOVANNI XXIII | 10000637 |  |  | MODULO PRESSIONE NON INVASIVA | D69AHU | USSD INGEGNERIA CLINICA | M 1008 B | AGILENT TECHNOLOGIES | DE911B6400 | 0 | 2001-03-12 | NON CRITICA /
PAPA GIOVANNI XXIII | 10000638 |  |  | MODULO PRESSIONE INVASIVA | D68AHU | USSD INGEGNERIA CLINICA | M 1006 B | AGILENT TECHNOLOGIES | DE805A3501 | 0 | 2001-03-12 | NON CRITICA /
PAPA GIOVANNI XXIII | 10000639 |  |  | MODULO PRESSIONE INVASIVA | D68AHU | USSD INGEGNERIA CLINICA | M 1006 B | AGILENT TECHNOLOGIES | DE805A3749 | 0 | 2001-03-12 | NON CRITICA /
PAPA GIOVANNI XXIII | 10000640 |  |  | MODULO TEMPERATURA | D73AHU | USSD INGEGNERIA CLINICA | M 1029 A | AGILENT TECHNOLOGIES | 3805G51146 | 0 | 2001-03-12 | NON CRITICA /
PAPA GIOVANNI XXIII | 10000641 |  |  | MODULO TEMPERATURA | D73AHU | USSD INGEGNERIA CLINICA | M 1029 A | AGILENT TECHNOLOGIES | 3805G51147 | 0 | 2001-03-12 | NON CRITICA /
PAPA GIOVANNI XXIII | 10000644 |  |  | MODULO ECG | D66AHU | USSD INGEGNERIA CLINICA | M 1002 B | AGILENT TECHNOLOGIES | DE01770652 | 0 | 2001-03-12 | NON CRITICA /
PAPA GIOVANNI XXIII | 10000645 |  |  | MODULO PRESSIONE NON INVASIVA | D69AHU | USSD INGEGNERIA CLINICA | M 1008 B | AGILENT TECHNOLOGIES | DE911B6353 | 0 | 2001-03-12 | NON CRITICA /
PAPA GIOVANNI XXIII | 10000646 |  |  | MODULO SPO2 | D71AHU | USSD INGEGNERIA CLINICA | M 1020 A | AGILENT TECHNOLOGIES | DE805B2777 | 0 | 2001-03-12 | NON CRITICA /
PAPA GIOVANNI XXIII | 10000647 |  |  | MODULO PRESSIONE INVASIVA | D68AHU | USSD INGEGNERIA CLINICA | M 1006 B | AGILENT TECHNOLOGIES | DE805A3758 | 0 | 2001-03-12 | NON CRITICA /
PAPA GIOVANNI XXIII | 10000648 |  |  | MODULO PRESSIONE INVASIVA | D68AHU | USSD INGEGNERIA CLINICA | M 1006 B | AGILENT TECHNOLOGIES | DE805A4145 | 0 | 2001-03-12 | NON CRITICA /
PAPA GIOVANNI XXIII | 10000649 |  |  | MODULO PRESSIONE INVASIVA | D68AHU | USSD INGEGNERIA CLINICA | M 1006 B | AGILENT TECHNOLOGIES | DE805A3744 | 0 | 2001-03-12 | NON CRITICA /
PAPA GIOVANNI XXIII | 10000650 |  |  | MODULO TEMPERATURA | D73AHU | USSD INGEGNERIA CLINICA | M 1029 A | AGILENT TECHNOLOGIES | 3805G51135 | 0 | 2001-03-12 | NON CRITICA /
PAPA GIOVANNI XXIII | 10000653 |  |  | MODULO ECG | D66AHU | USSD INGEGNERIA CLINICA | M 1002 B | AGILENT TECHNOLOGIES | DE01770661 | 0 | 2001-03-12 | NON CRITICA /
PAPA GIOVANNI XXIII | 10000654 |  |  | MODULO PRESSIONE NON INVASIVA | D69AHU | USSD INGEGNERIA CLINICA | M 1008 B | AGILENT TECHNOLOGIES | DE911B6399 | 0 | 2001-03-12 | NON CRITICA /
PAPA GIOVANNI XXIII | 10000655 |  |  | MODULO SPO2 | D71AHU | USSD INGEGNERIA CLINICA | M 1020 A | AGILENT TECHNOLOGIES | DE805B2776 | 0 | 2001-03-12 | NON CRITICA /
PAPA GIOVANNI XXIII | 10000656 |  |  | MODULO PRESSIONE INVASIVA | D68AHU | USSD INGEGNERIA CLINICA | M 1006 B | AGILENT TECHNOLOGIES | DE805A3747 | 0 | 2001-03-12 | NON CRITICA /
PAPA GIOVANNI XXIII | 10000657 |  |  | MODULO PRESSIONE INVASIVA | D68AHU | USSD INGEGNERIA CLINICA | M 1006 B | AGILENT TECHNOLOGIES | DE805A3745 | 0 | 2001-03-12 | NON CRITICA /
PAPA GIOVANNI XXIII | 10000658 |  |  | MODULO TEMPERATURA | D73AHU | USSD INGEGNERIA CLINICA | M 1029 A | AGILENT TECHNOLOGIES | 3805G51144 | 0 | 2001-03-12 | NON CRITICA /
PAPA GIOVANNI XXIII | 10000659 |  |  | MODULO TEMPERATURA | D73AHU | USSD INGEGNERIA CLINICA | M 1029 A | AGILENT TECHNOLOGIES | 3805G51145 | 0 | 2001-03-12 | NON CRITICA /
BORGO PALAZZO | 10000700 | 69717 |  | ELETTROCARDIOGRAFO | ECGETITC | BORGO PALAZZO - USC CURE PALLIATIVE | CARDIETTE START 100 | ET MEDICAL DEVICES SPA | AARD056 | 1532.7324 | 2001-01-11 | NON CRITICA /
PAPA GIOVANNI XXIII | 10000753 | 71297 |  | PULSOSSIMETRO | OORNLL20 | NEURORADIOLOGIA | N 20 | NELLCOR INC | G01800153 | 1148.3986 | 2001-03-14 | NON CRITICA /
BORGO PALAZZO | 10000755 | 71255 |  | DEFIBRILLATORE | DEFHPIF2 | BORGO PALAZZO - USC CURE PALLIATIVE | FR 2 | HEWLETT PACKARD CO | 1200019578 | 4278.3026 | 2001-06-04 | VITALE /
PAPA GIOVANNI XXIII | 10000763 | 56077 |  | ASPIRATORE MEDICO CHIRURGICO | ACHSAMC2 | BLOCCO OPERATORIO A | CH 2 | SAMED ELETTROMEDICALI SRL | 902/S | 1852.627 | 1995-08-24 | NON CRITICA /
PAPA GIOVANNI XXIII | 10000768 | 66125 |  | OSSIMETRO CEREBRALE | OCBSOB41 | BLOCCO OPERATORIO A | INVOS 4100 | SOMANETICS CORP | 99-11974 | 13906.2095 | 1999-06-11 | CRITICA /
PAPA GIOVANNI XXIII | 10000799 | 68475 |  | FRIGORIFERO BIOLOGICO | FBIANNED | BLOCCO OPERATORIO A | FKS 1800 | ANGELANTONI SCIENTIFICA SPA | 20469/98 | 1959.6421 | 2000-09-07 | NON CRITICA /
PAPA GIOVANNI XXIII | 10000802 | 66349 |  | SCALDASACCHE A BAGNO TERMOSTATICO | SCSLTS29 | BLOCCO OPERATORIO A | BM 29 | L & T DI ERMANNO LUCINI & C SNC | 4323 | 2210.4947 | 1999-06-07 | NON CRITICA /
PAPA GIOVANNI XXIII | 10000805 | 63899 |  | LAMPADA FRONTALE | LFRDFVQ6 | BLOCCO OPERATORIO A | QUADRILITE 6000 | DESIGN FOR VISION INC | 19029 | 4699.4588 | 1998-03-11 | NON CRITICA /
PAPA GIOVANNI XXIII | 10000817 | 66836 |  | TAVOLO OPERATORIO | TOPOFC80 | DAY SURGERY D | OPT 80 | OPT OFFICINA DI PROTESI TRENTO SPA | 575 | 91079.0557 | 1999-12-14 | CRITICA /
PAPA GIOVANNI XXIII | 10000832 | 71201 | 10000832 | PORTATILE PER RADIOSCOPIA, APPARECCHIO | PRDOEC98 | NEURORADIOLOGIA | 9800 MOBILE C ARM | OEC MEDICAL SYSTEMS | 89-0768 | 158577.967 | 2001-05-29 | CRITICA /
PAPA GIOVANNI XXIII | 10000834 | 72037 |  | TERMOREGOLAZIONE CORPOREA, APPARECCHIO PER | TCPCSZNT | BLOCCO OPERATORIO A | NORM O TEMP MODEL 111 | CSZ CINCINNATI SUB ZERO PRODUCTS INC | 002-N4319 | 9271.1899 | 2001-05-04 | NON CRITICA /
PAPA GIOVANNI XXIII | 10000836 | 71780 |  | TERMOREGOLAZIONE CORPOREA, APPARECCHIO PER | TCPCSZNT | BLOCCO OPERATORIO A | NORM O TEMP MODEL 111 | CSZ CINCINNATI SUB ZERO PRODUCTS INC | 003-N4348 | 9271.1899 | 2001-05-04 | NON CRITICA /
PAPA GIOVANNI XXIII | 10000841 | 66416 |  | ASPIRATORE MEDICO CHIRURGICO | ACHCSFEG | USC CHIRURGIA 1 | MOBINOX ES GASTRO | COMETE S.A.S. | 1147 | 1461.389 | 1999-07-07 | NON CRITICA /
PAPA GIOVANNI XXIII | 10000842 | 63896 |  | ASPIRATORE MEDICO CHIRURGICO | ACHCSFEG | USC CHIRURGIA 1 | MOBINOX ES GASTRO | COMETE S.A.S. | 874 | 1166.8098 | 1998-02-11 | NON CRITICA /
PAPA GIOVANNI XXIII | 10000844 | 50806 |  | ASPIRATORE MEDICO CHIRURGICO | ACHSAMAG | USC MEDICINA GENERALE 1 + ATT. DIP. | AG 1 | SAMED ELETTROMEDICALI SRL | 276/2 | 1020.6709 | 1993-04-30 | NON CRITICA /
PAPA GIOVANNI XXIII | 10000845 | 42619 |  | ASPIRATORE MEDICO CHIRURGICO | ACHSAMAG | USC CHIRURGIA 1 | AG 1 | SAMED ELETTROMEDICALI SRL | 245/88 | 917.1079 | 1989-05-20 | NON CRITICA /
PAPA GIOVANNI XXIII | 10000860 | 69559 |  | POMPA A SIRINGA | PSIACES6 | USC CHIRURGIA 1 | SP 6000 SYRAMED | ARCOMED AG | 984010 | 1355.5246 | 2000-11-16 | NON CRITICA /
PAPA GIOVANNI XXIII | 10000863 | 63897 |  | ELETTROCARDIOGRAFO | ECGETIA1 | USC CHIRURGIA 1 | CARDIETTE AUTORULER | ET MEDICAL DEVICES SPA | LHLA032 | 1131.1381 | 1998-02-11 | NON CRITICA /
PAPA GIOVANNI XXIII | 10000865 | 62274 |  | POMPA A SIRINGA | PSIBUBPC | USC CHIRURGIA 1 | PERFUSOR COMPACT | B BRAUN GMBH | 6611 | 989.602 | 1998-09-04 | NON CRITICA /
PAPA GIOVANNI XXIII | 10000874 | 58536 |  | PORTATILE PER RADIOGRAFIA, APPARECCHIO | PRAGE0VM | USC PEDIATRIA | VMX | GE MEDICAL SYSTEMS INFORMATION TECHNOLOGIES | 24545YY6 | 20744.8196 | 1996-10-30 | CRITICA /
PAPA GIOVANNI XXIII | 10000889 | 63789 | 10000889 | MONITOR | MONHPIV3 | USC CHIRURGIA GENERALE 3 | VIRIDIA M3 M3000 A/M | HEWLETT PACKARD CO | DE73102778 | 8011.1734 | 1998-03-11 | CRITICA /
PAPA GIOVANNI XXIII | 10000900 | 61703 | 10000900 | MONITOR | MONHPIV3 | USC CHIRURGIA 1 | VIRIDIA M3 M3000 A/M | HEWLETT PACKARD CO | DE73100481 | 7944.4328 | 1997-12-19 | CRITICA /
PAPA GIOVANNI XXIII | 10000901 |  | 10000900 | MODULO MULTIPARAMETRICO | D76PHI | USC CHIRURGIA GENERALE 3 | M 3046 A | HEWLETT PACKARD CO | DE73103096 | 2177.4 | 2007-01-01 | NON CRITICA /
PAPA GIOVANNI XXIII | 10000905 | 67523 | 10000905 | MONITOR | MONHPIV3 | USC CHIRURGIA 1 | VIRIDIA M3 M3000 A/M | HEWLETT PACKARD CO | DE75013369 | 8011.1734 | 2000-03-17 | CRITICA /
PAPA GIOVANNI XXIII | 10000906 |  | 10000905 | MODULO MULTIPARAMETRICO | D76PHI | USC CHIRURGIA 1 | M 3046 A | HEWLETT PACKARD CO | PE94517352 | 0 | 2006-12-31 | CRITICA /
PAPA GIOVANNI XXIII | 10000911 |  | 10000889 | MODULO MULTIPARAMETRICO | D76HPI | USC CHIRURGIA GENERALE | M 3000 A | HEWLETT PACKARD CO |  | 0 | 2006-12-31 | NON CRITICA /
PAPA GIOVANNI XXIII | 10000912 | 45071 |  | ASPIRATORE MEDICO CHIRURGICO | ACHSAMAG | USC MEDICINA GENERALE 1 | AG 1 | SAMED ELETTROMEDICALI SRL | 261/90 | 927.4642 | 1990-06-18 | NON CRITICA /
PAPA GIOVANNI XXIII | 10000913 | 61704 | 10000913 | MONITOR | MONHPIV3 | USC CHIRURGIA 1 | VIRIDIA M3 M3000 A/M | HEWLETT PACKARD CO | DE73100404 | 7944.4328 | 1997-12-19 | CRITICA /
PAPA GIOVANNI XXIII | 10000917 | 63788 | 10000917 | MONITOR | MONHPIV3 | USC CHIRURGIA 1 | VIRIDIA M3 M3000 A/M | HEWLETT PACKARD CO | DE73102714 | 8011.1734 | 1998-03-11 | CRITICA /
PAPA GIOVANNI XXIII | 10000918 |  | 10000917 | MODULO MULTIPARAMETRICO | D76HPI | USC CHIRURGIA GENERALE | M 3000 A | HEWLETT PACKARD CO | DE73100549 | 0 | 2006-12-31 | NON CRITICA /
PAPA GIOVANNI XXIII | 10000923 | 71112 |  | RIPRODUTTORE VIDEO O DIGITALE DI BIOIMMAGINI | RIRSOY95 | USSD INGEGNERIA CLINICA | UP 895 CE | SONY CORP | 57246 | 1711.0909 | 2001-05-08 | CRITICA /
PAPA GIOVANNI XXIII | 10000924 | 71111 |  | VIDEOREGISTRATORE PER BIOIMMAGINI | VIRPNA83 | USSD INGEGNERIA CLINICA | AG 830 MDE | PANASONIC | GOTC00041 | 3851.3929 | 2001-05-08 | NON CRITICA /
PAPA GIOVANNI XXIII | 10000926 | 71094 |  | SOLLEVAMENTO MALATI, APPARECCHIO PER | SAHAHEMM | USC CHIRURGIA PLASTICA | MAXI MOVE | ARJO HUNTLEIGH | GB1201866649002 | 7988.1594 | 2001-05-04 | NON CRITICA /
PAPA GIOVANNI XXIII | 10000928 |  |  | SOLLEVAMENTO MALATI, APPARECCHIO PER | SAHAHEMM | BORGO PALAZZO - USC CURE PALLIATIVE | MAXI MOVE | ARJO HOSPITAL EQUIPMENT AB | GB0901866824001 | 10078.9813 | 2006-12-31 | NON CRITICA /
BORGO PALAZZO | 10000929 |  |  | CARICABATTERIE ELETTROMEDICALE | D01AHE | BORGO PALAZZO - USC CURE PALLIATIVE | NDA 1000 EU | ARJO HOSPITAL EQUIPMENT AB | 102093 | 575.35 | 2006-12-31 | NON CRITICA /
PAPA GIOVANNI XXIII | 10000930 | 66854 |  | LAMPADA DA VISITA | 145DEU | AMBULATORI T6 |  | DERUNGS LICHT AG | 9820369 | 346.3607 | 1999-12-07 | NON CRITICA /
PAPA GIOVANNI XXIII | 10000933 | 65875 |  | FRIGORIFERO BIOLOGICO | FBIPEJMN | AMBULATORIO DERMATOLOGIA | FARMAFRIGO MODULO MI | PALEMAN SRL | 991920124 | 1133.4395 | 1999-07-23 | NON CRITICA /
PAPA GIOVANNI XXIII | 10000935 | 66373 |  | DIATERMOCOAGULATORE | DICKOLTD | AMBULATORI T6 | TIMED TD 100 D | KORPO SRL | 2544 | 4706.363 | 1999-07-14 | NON CRITICA /
PAPA GIOVANNI XXIII | 10000936 | 66851 |  | LAMPADA DA VISITA | 145DEU | AMBULATORI T6 | RLL 122 DM | DERUNGS LICHT AG | 9818668 | 346.3607 | 1999-12-07 | NON CRITICA /
PAPA GIOVANNI XXIII | 10000938 | 11898 |  | MICROSCOPIO OTTICO DA LABORATORIO | MOLLEILU | AMBULATORI T6 | SM LUX | LEITZ ERNST WETZLAR GMBH | 771236 | 772.1197 | 1975-12-31 | NON CRITICA /
PAPA GIOVANNI XXIII | 10000939 | 66861 |  | LAMPADA DA VISITA | 145DEU | AMBULATORIO DI NEFROLOGIA | RLL 122 DM | DERUNGS LICHT AG | 9820369 | 346.3607 | 1999-12-07 | NON CRITICA /
PAPA GIOVANNI XXIII | 10000942 | 66852 |  | LAMPADA DA VISITA | 145DEU | AMBULATORIO DERMATOLOGIA | RLL 122 TM | DERUNGS LICHT AG | 9820369 | 346.3607 | 1999-12-07 | NON CRITICA /
PAPA GIOVANNI XXIII | 10000944 | 60077 |  | DIATERMOCOAGULATORE | DICKOLTD | AMBULATORI T6 | TIMED TD 100 D | KORPO SRL | 2515 | 5303.5763 | 1997-04-30 | NON CRITICA /
PAPA GIOVANNI XXIII | 10000945 | 66860 |  | LAMPADA DA VISITA | 145DEU | AMBULATORI T6 | RLL 122 TM | DERUNGS LICHT AG | 9020369 | 346.3607 | 1999-12-07 | NON CRITICA /
PAPA GIOVANNI XXIII | 10000946 | 59960 | 10000946 | LAMPADA RAGGI ULTRAVIOLETTI-INFRAROSSI | LUIWALP8 | AMBULATORI T6 | PUVA 180 | WALDMANN LICHTTECHNIK HERBERT WALDMANN GMBH & | 1510 | 6433.5637 | 1996-12-04 | NON CRITICA /
PAPA GIOVANNI XXIII | 10000947 | 59958 |  | FOTOTERAPIA A RAGGI ULTRAVIOLETTI, APPARECCHIO PER | FAHWAL71 | AMBULATORI T6 | 1UV 7001 K | WALDMANN LICHTTECHNIK HERBERT WALDMANN GMBH & CO | 71278 | 49061.2452 | 1996-12-04 | NON CRITICA /
PAPA GIOVANNI XXIII | 10000949 | 59960/A | 10000946 | LAMPADA RAGGI ULTRAVIOLETTI-INFRAROSSI | LUIWALP2 | AMBULATORI T6 | PUVA 200 | WALDMANN LICHTTECHNIK HERBERT WALDMANN GMBH & | 2046 | 0 | 2006-12-31 | NON CRITICA /
PAPA GIOVANNI XXIII | 10000953 |  |  | FRIGORIFERO BIOLOGICO | FBIPEJMN | USC DERMATOLOGIA | FARMAFRIGO MODULO MI | PALEMAN SRL | 991920132 | 985 | 1999-07-23 | NON CRITICA /
PAPA GIOVANNI XXIII | 10000959 | 80382 |  | UMIDIFICATORE | UMIFYK7A | ANESTESIA E RIANIMAZIONE NEUROCHIRURGICA - TERAPIA INTENSIVA | MR 730 ALU | FISHER & PAYKEL HEALTHCARE | 2001-73ALU01785 | 232.4414 | 2001-05-14 | NON CRITICA /
PAPA GIOVANNI XXIII | 10000960 | 80383 |  | UMIDIFICATORE | UMIFYK7A | Anestesia e Rianimazione 2- Terapia intensiva cardiochirurgia | MR 730 ALU | FISHER & PAYKEL HEALTHCARE | 2001-73ALU01791 | 232.4414 | 2001-05-14 | NON CRITICA /
PAPA GIOVANNI XXIII | 10000961 | 80385 |  | UMIDIFICATORE | UMIFYK7A | Anestesia e Rianimazione 2- Terapia intensiva cardiochirurgia | MR 730 ALU | FISHER & PAYKEL HEALTHCARE | 2001-73ALU01800 | 232.4414 | 2001-05-14 | NON CRITICA /
PAPA GIOVANNI XXIII | 10000962 | 80388 |  | UMIDIFICATORE | UMIFYK7A | Anestesia e Rianimazione 2- Terapia intensiva cardiochirurgia | MR 730 ALU | FISHER & PAYKEL HEALTHCARE | 2001-73ALU01817 | 232.4414 | 2001-05-14 | NON CRITICA /
PAPA GIOVANNI XXIII | 10000963 | 80381 |  | UMIDIFICATORE | UMIFYK7A | Anestesia e Rianimazione 2- Terapia intensiva cardiochirurgia | MR 730 ALU | FISHER & PAYKEL HEALTHCARE | 2001-73ALU01813 | 232.4414 | 2001-05-14 | NON CRITICA /
PAPA GIOVANNI XXIII | 10000965 | 80181 |  | UMIDIFICATORE | UMIFYK7A | Anestesia e Rianimazione 3 - Terapia Intensiva Adulti | MR 730 ALU | FISHER & PAYKEL HEALTHCARE | 2001-73ALU01840 | 232.4414 | 2001-05-14 | NON CRITICA /
PAPA GIOVANNI XXIII | 10000966 | 87906 |  | UMIDIFICATORE | UMIFYK7A | Terapia Intensiva Pediatrica | MR 730 ALU |  | 2001-73ALU01838 | 232.4414 | 2001-05-14 | NON CRITICA /
PAPA GIOVANNI XXIII | 10000967 | 80191 |  | UMIDIFICATORE | UMIFYK7A | USC CHIRURGIA 1 | MR 730 ALU | FISHER & PAYKEL HEALTHCARE | 2001-73ALU01781 | 232.4414 | 2001-05-14 | NON CRITICA /
PAPA GIOVANNI XXIII | 10000968 | 80177 |  | UMIDIFICATORE | UMIFYK7A | Anestesia e Rianimazione 3 - Terapia Intensiva Adulti | MR 730 ALU | FISHER & PAYKEL HEALTHCARE | 2001-73ALU01849 | 232.4414 | 2001-05-14 | NON CRITICA /
PAPA GIOVANNI XXIII | 10000969 | 80184 |  | UMIDIFICATORE | UMIFYK7A | Anestesia e Rianimazione 3 - Terapia Intensiva Adulti | MR 730 ALU | FISHER & PAYKEL HEALTHCARE | 2001-73ALU01846 | 232.4414 | 2001-05-14 | NON CRITICA /
PAPA GIOVANNI XXIII | 10000971 | 80188 |  | UMIDIFICATORE | UMIFYK7A | Anestesia e Rianimazione 3 - Terapia Intensiva Adulti | MR 730 ALU | FISHER & PAYKEL HEALTHCARE | 2001-73ALU01848 | 232.4414 | 2001-05-14 | NON CRITICA /
PAPA GIOVANNI XXIII | 10000972 | 87909 |  | UMIDIFICATORE | UMIFYK7A | Anestesia e Rianimazione 2- Terapia intensiva cardiochirurgia | MR 730 ALU | FISHER & PAYKEL HEALTHCARE | 2001-73ALU01786 | 232.4414 | 2001-05-14 | NON CRITICA /
PAPA GIOVANNI XXIII | 10000973 | 80173 |  | UMIDIFICATORE | UMIFYK7A | Terapia Intensiva Pediatrica | MR 730 ALU | FISHER & PAYKEL HEALTHCARE | 2001-73ALU01777 | 232.4414 | 2001-05-14 | NON CRITICA /
PAPA GIOVANNI XXIII | 10000974 | 81068 |  | UMIDIFICATORE | UMIFYK7A | TERAPIA SUB-INTENSIVA PEDIATRICA D | MR 730 ALU | FISHER & PAYKEL HEALTHCARE | 2001-73ALU01831 | 232.4414 | 2001-05-14 | NON CRITICA /
PAPA GIOVANNI XXIII | 10000975 | 80384 |  | UMIDIFICATORE | UMIFYK7A | Anestesia e Rianimazione 2- Terapia intensiva cardiochirurgia | MR 730 ALU | FISHER & PAYKEL HEALTHCARE | 2001-73ALU01830 | 232.4414 | 2001-05-14 | NON CRITICA /
PAPA GIOVANNI XXIII | 10000976 | 87910 |  | UMIDIFICATORE | UMIFYK7A | Anestesia e Rianimazione 2- Terapia intensiva cardiochirurgia | MR 730 ALU | FISHER & PAYKEL HEALTHCARE | 2001-73ALU01828 | 232.4414 | 2001-05-14 | NON CRITICA /
PAPA GIOVANNI XXIII | 10000977 | 80424 |  | UMIDIFICATORE | UMIFYK7A | USC PATOLOGIA NEONATALE | MR 730 ALU | FISHER & PAYKEL HEALTHCARE | 2001-73ALU01783 | 232.4414 | 2006-12-31 | NON CRITICA /
PAPA GIOVANNI XXIII | 10000978 | 80418 |  | UMIDIFICATORE | UMIFYK7A | USC PATOLOGIA NEONATALE | MR 730 ALU | FISHER & PAYKEL HEALTHCARE | 2001-73ALU01833 | 232.4414 | 2001-05-10 | NON CRITICA /
PAPA GIOVANNI XXIII | 10000980 | 80416 |  | UMIDIFICATORE | UMIFYK7A | USC PATOLOGIA NEONATALE | MR 730 ALU | FISHER & PAYKEL HEALTHCARE | 2001-73ALU01802 | 232.4414 | 2001-05-14 | NON CRITICA /
PAPA GIOVANNI XXIII | 10000994 | 51594 |  | FONTE LUMINOSA | FLUSOZ50 | BLOCCO OPERATORIO A | 450 BV HALIDE | STORZ KARL GMBH & CO KG | FS 0000041400 | 2828.4206 | 1993-08-20 | NON CRITICA /
PAPA GIOVANNI XXIII | 10000995 | 58185 |  | FONTE LUMINOSA | FLUWOFL2 | USC UROLOGIA S.O. | LP 4210 | WOLF RICHARD GMBH | 1468 | 2404.963 | 1996-07-25 | NON CRITICA /
PAPA GIOVANNI XXIII | 10001002 | 59861 |  | MONITOR PER VENTILAZIONE | MVNNVMC2 | Pronto Soccorso | CO2SMO 7100 | NOVAMETRIX MEDICAL SYSTEMS INC | 80-2746DDTT | 6930.6661 | 1997-04-20 | CRITICA /
PAPA GIOVANNI XXIII | 10001006 | 60012 |  | ELETTROCARDIOGRAFO | ECGETIE3 | Pronto Soccorso | CARDIETTE EXCEL 103 | ET MEDICAL DEVICES SPA | LGIL060 | 1859.5312 | 1996-11-12 | NON CRITICA /
PAPA GIOVANNI XXIII | 10001014 |  |  | SEGA PER GESSI | SAIAEU61 | Pronto Soccorso | G-6100-05 | AESCULAP AG | 705780 | 807.7914 | 2006-12-31 | CRITICA /
PAPA GIOVANNI XXIII | 10001015 | 56026 |  | SEGA PER GESSI | SAIMTNGL | Pronto Soccorso | GL 2000 83 | MARTIN MEDIZINTECHNIK GMBH |  | 953.9303 | 1995-08-18 | CRITICA /
PAPA GIOVANNI XXIII | 10001016 | 58260 |  | SEGA PER GESSI | SAIMNW | Pronto Soccorso | 40.50.64 | MEDICON EG | RS1 | 663.9539 | 1996-08-22 | CRITICA /
PAPA GIOVANNI XXIII | 10001033 |  |  | PULSOSSIMETRO | OOROHMM3 | AEROPORTO | OXYSTAT PLUS 3775 | OHMEDA DIV BOC HEALTHCARE INC | FBBC00517 | 1240 | 1999-08-31 | NON CRITICA /
PAPA GIOVANNI XXIII | 10001034 | 60551 |  | ELETTROCARDIOGRAFO | ECGETIAE | AEROPORTO | CARDIETTE DAEDALUS 3 | ET MEDICAL DEVICES SPA | LHIF031 | 3288.7006 | 1997-05-22 | NON CRITICA /
PAPA GIOVANNI XXIII | 10001039 | 48013 |  | ELETTROBISTURI | ELBMTNM8 | Pronto Soccorso | ME 80 | MARTIN MEDIZINTECHNIK GMBH | 01/M-136/90 | 2333.6196 | 1992-06-02 | CRITICA /
PAPA GIOVANNI XXIII | 10001074 | 68306 |  | ELETTROBISTURI | ELBMTNE1 | Odontostomatologia | ME 102 | MARTIN MEDIZINTECHNIK GMBH | ME 102 0000 00 0250 | 3072.369 | 2000-08-10 | CRITICA /
PAPA GIOVANNI XXIII | 10001080 | 31846 |  | AMALGAMATORE | AMATAD3A | Odontostomatologia | TAC 135 A | TAC DENTAL | 902/9 | 151.8924 | 1983-06-03 | CRITICA /
PAPA GIOVANNI XXIII | 10001081 | 52503 |  | DENTALE A LUCE FREDDA, APPARECCHIO | ALFVVIH2 | Odontostomatologia | HELIOMAT H2 | VIVADENT | 40359 | 593.7612 | 1994-03-21 | CRITICA /
PAPA GIOVANNI XXIII | 10001083 | 72817 |  | AMALGAMATORE | AMATADED | Odontostomatologia | GHIMAS EURO DIGITAL | LINEA TAC SRL | 104 | 730.6945 | 2006-12-31 | CRITICA /
PAPA GIOVANNI XXIII | 10001093 | 12211 |  | AMALGAMATORE | AMAVVISI | Odontostomatologia | SILAMAT | VIVADENT | B 9570 | 88.6039 | 1975-12-31 | CRITICA /
PAPA GIOVANNI XXIII | 10001107 | 67813 |  | TERMOSALDATRICE | TMSGAUHN | Centrale Sterilizzazione | MINIRO H NET | GANDUS SALDATRICI SNC | 136 | 3895.1195 | 2000-05-23 | NON CRITICA /
PAPA GIOVANNI XXIII | 10001127 | 45912 |  | BILANCIA PESA NEONATI | BPNSPH72 | AMBULATORIO DIPARTIMENTO PEDIATRICO | 727 | SECA CORP | 892786 | 551.1853 | 1991-01-15 | NON CRITICA /
PAPA GIOVANNI XXIII | 10001132 |  |  | PEDANA A NASTRO MOBILE | PNMCNA | AMBULATORIO DIPARTIMENTO PEDIATRICO | JET-1700 | CARNIELLI TEODORO & C SPA | 129804414 | 7320.7534 | 2006-12-31 | NON CRITICA /
PAPA GIOVANNI XXIII | 10001135 | 66226 |  | BILANCIA PESA NEONATI | BPNTANTL | AMBULATORIO NEUROPSICHIATRIA INFANTILE | TLC-120A | TANITA CORP | 98070006 | 720.3382 | 1999-12-07 | NON CRITICA /
PAPA GIOVANNI XXIII | 10001136 | 68247 |  | MISURATORE AUTOMATICO NON INVASIVO DELLA PRESSIONE | LEPWEA | AMBULATORIO NEUROPSICHIATRIA INFANTILE | 52000 SERIES | WELCH ALLYN INC | 19995039 | 2067.8079 | 2000-06-19 | NON CRITICA /
PAPA GIOVANNI XXIII | 10001142 | 59528 |  | MISURATORE AUTOMATICO NON INVASIVO DELLA PRESSIONE | LEPCRK93 | AMBULATORIO DIPARTIMENTO PEDIATRICO | DINAMAP 9301 XL | CRITIKON INC A JOHNSON AND JOHNSON CO | J6389 | 4030.9021 | 1997-03-18 | NON CRITICA /
PAPA GIOVANNI XXIII | 10001144 |  |  | BILANCIA PESA NEONATI | BPNSPH72 | AMBULATORIO DIPARTIMENTO PEDIATRICO | 727 | SECA CORP | 802735 | 795.1337 | 2006-12-31 | NON CRITICA /
PAPA GIOVANNI XXIII | 10001162 | 66482 |  | FRIGORIFERO BIOLOGICO | FBIANNKE | USC CHIRURGIA PEDIATRICA E TRAPIANTI PEDIATRICI | KGT 4025 CSE | ANGELANTONI SCIENTIFICA SPA | 21917/98 | 1188.6731 | 1999-11-25 | NON CRITICA /
PAPA GIOVANNI XXIII | 10001166 | 39625 |  | BILANCIA PESA NEONATI | BPNSPH | USSD CARDIOCHIRURGIA PEDIATRICA E DELLE CARDIOPATIE CONGENITE | 220 | SECA CORP |  | 350.9635 | 2006-12-31 | NON CRITICA /
PAPA GIOVANNI XXIII | 10001195 | 58243 |  | PULSOSSIMETRO | OOROHMB3 | USSD CARDIOCHIRURGIA PEDIATRICA E DELLE CARDIOPATIE CONGENITE | BIOX 3740 | OHMEDA DIV BOC HEALTHCARE INC | FBEZ00220 | 2674.2268 | 1996-08-20 | NON CRITICA /
PAPA GIOVANNI XXIII | 10001215 | 37311 | 10001215 | MICROSCOPIO OPERATORIO | MOPZESU2 | DAY SURGERY C | UNIVERSAL S2 | ZEISS CARL | 304912 | 16381.3652 | 1985-10-19 | NON CRITICA /
PAPA GIOVANNI XXIII | 10001219 |  |  | LAMPADA FRONTALE | LFRGMAG5 | Ortopedia e Traumatologia - Ambulatorio | GIMA 5 | GIMA SPA | 7910 | 133.4812 | 2006-12-31 | NON CRITICA /
PAPA GIOVANNI XXIII | 10001232 | 66859 |  | LAMPADA DA VISITA | 145DEU | AMBULATORI T6 | RLL 122 TM | DERUNGS LICHT AG | 9820369_ | 346.3607 | 1999-12-07 | NON CRITICA /
PAPA GIOVANNI XXIII | 10001241 | 46024 |  | ASPIRATORE MEDICO CHIRURGICO | ACHSAMCH | DERMATOLOGIA DAY HOSPITAL | CH 1 | SAMED ELETTROMEDICALI SRL | 461/1 | 940.1219 | 1991-01-29 | NON CRITICA /
PAPA GIOVANNI XXIII | 10001245 | 66857 |  | LAMPADA DA VISITA | 145DEU | AMBULATORI T6 | RLL 122 TM | DERUNGS LICHT AG | 9820369 | 346.3607 | 1999-12-07 | NON CRITICA /
PAPA GIOVANNI XXIII | 10001260 | 54169 |  | LAMPADA DA VISITA | 145RCL | DERMATOLOGIA DAY HOSPITAL | A/06 | RIMSA MEDICALE SRL | 2345 | 279.6201 | 1994-09-21 | NON CRITICA /
PAPA GIOVANNI XXIII | 10001262 |  | 10001263 | FOTOGRAFICO PER BIOIMMAGINI, APPARECCHIO | AFOOLYO2 | DERMATOLOGIA DAY HOSPITAL | OM 2 | OLYMPUS OPTICAL CO LTD | - | 1 | 1999-12-31 | NON CRITICA /
PAPA GIOVANNI XXIII | 10001263 | 55132 | 10001263 | MICROSCOPIO OTTICO DA LABORATORIO | MOLLEI20 | DERMATOLOGIA DAY HOSPITAL | DIALUX 20 EB | LEITZ ERNST WETZLAR GMBH | 452-008 | 1188.6731 | 1995-03-22 | NON CRITICA /
PAPA GIOVANNI XXIII | 10001267 | 66370 |  | MICROSCOPIO OTTICO DA LABORATORIO | MOLNIKE6 | LABORATORIO ANATOMIA PATOLOGICA | ECLIPSE E 600 | NIKON CORP | 772440 | 4777.7064 | 1999-09-22 | NON CRITICA /
CENTRO IPOVISIONE | 10001279 |  | 10001280 | TAVOLI PORTA-STRUMENTI OFTALMOLOGICI | TARCF8 | IPOVISIONE AZZANO S. PAOLO | - | NM |  | 0 | 2006-12-31 | NON CRITICA /
CENTRO IPOVISIONE | 10001280 | 26955 | 10001280 | LAMPADA A FESSURA | LFE | IPOVISIONE AZZANO S. PAOLO | - | NM | 80645 | 2337.0717 | 1981-10-23 | NON CRITICA /
PAPA GIOVANNI XXIII | 10001282 |  |  | FRONTIFOCOMETRO | FRFSNP15 | AMBULATORI T2 | LM 15 | SHIN NIPPON COMMERCE INC | 800701 | 1265.77 | 2006-12-31 | NON CRITICA /
PAPA GIOVANNI XXIII | 10001287 | 16741 | 10001287 | LAMPADA A FESSURA | LFEHAG24 | AMBULATORI T2 | Z 2476 | HAAG STREIT AG | B 90018648 | 968.8894 | 1973-09-11 | NON CRITICA /
PAPA GIOVANNI XXIII | 10001293 | 66220 |  | ECOOFTALMOGRAFO | ECOOPKMA | AMBULATORI T2 | MIZAR | OPTIKON 2000 SPA | 197AL | 4159.7805 | 1999-09-27 | NON CRITICA /
CENTRO IPOVISIONE | 10001294 |  |  | TAVOLA OPTOMETRICA | PRM | IPOVISIONE AZZANO S. PAOLO | - | TEKNO OPTICAL | 88/120 | 6418.2939 | 2006-12-31 | NON CRITICA /
PAPA GIOVANNI XXIII | 10001299 |  | 10001310 | APPARECCHIO ELETTROMEDICALE, ALIMENTATORE PER | D06779 | BLOCCO OPERATORIO A | - | TRASFO STATIK |  | 0 | 2006-12-31 | CRITICA /
PAPA GIOVANNI XXIII | 10001300 |  | 10001310 | APPARECCHIO ELETTROMEDICALE, ALIMENTATORE PER | D06MNG | AMBULATORI T2 | POWER SUPPLY 1100 P | BIOMEDICA MANGONI |  | 0 | 2006-12-31 | CRITICA /
PAPA GIOVANNI XXIII | 10001301 |  | 10001310 | POTENZIALI EVOCATI, APPARECCHIO PER L'ANALISI DEI | APEMNG | AMBULATORI T2 | ACYVITION SYSTEM | BIOMEDICA MANGONI | 9201 | 21394.3322 | 2006-12-31 | NON CRITICA /
PAPA GIOVANNI XXIII | 10001302 |  | 10001310 | STIMOLATORE AUDITIVO E/O VISIVO DIAGNOSTICO O RIAB | SAUMNG | AMBULATORI T2 | EOG STIMOLATOR BM 02 | BIOMEDICA MANGONI | 8701 | 0 | 2006-12-31 | NON CRITICA /
PAPA GIOVANNI XXIII | 10001303 |  | 10001310 | STIMOLATORE AUDITIVO E/O VISIVO DIAGNOSTICO O RIAB | SAUMNG | AMBULATORI T2 | FILTER SELECTOR BM 4 | BIOMEDICA MANGONI | 6701 | 0 | 2006-12-31 | NON CRITICA /
PAPA GIOVANNI XXIII | 10001309 |  | 10001310 | PERSONAL COMPUTER BIOMEDICO | D42999 | BLOCCO OPERATORIO A | - | MICRONICA SPA |  | 0 | 2006-12-31 | CRITICA /
PAPA GIOVANNI XXIII | 10001310 | 48863 | 10001310 | ELETTRORETINOGRAFO | ERG | AMBULATORI T2 | - | / |  | 26743.4187 | 1992-05-12 | NON CRITICA /
PAPA GIOVANNI XXIII | 10001335 | 67111 | 10001338 | CARRELLO ELETTRIFICATO | 150ZES | DAY SURGERY C | - | ZEISS CARL | 07759A | 593.7612 | 1999-12-30 | CRITICA /
PAPA GIOVANNI XXIII | 10001336 | 67063 | 10001338 | VIDEOREGISTRATORE PER BIOIMMAGINI | VIRPNA3B | DAY SURGERY C | AG MD 835 B | PANASONIC | H9TC00092 | 2377.3462 | 1999-12-30 | NON CRITICA /
PAPA GIOVANNI XXIII | 10001338 | 67062 | 10001338 | MICROSCOPIO OPERATORIO | MOPZES15 | DAY SURGERY C | OPMI VISU 150 | ZEISS CARL | 331904 | 52558.2225 | 1999-12-30 | CRITICA /
PAPA GIOVANNI XXIII | 10001342 |  |  | MISURATORE AUTOMATICO NON INVASIVO DELLA PRESSIONE | LEPCRK93 | AMBULATORI T5 | DINAMAP 9301 XL | CRITIKON INC A JOHNSON AND JOHNSON CO | J6396 | 3503 | 1997-03-18 | NON CRITICA /
PAPA GIOVANNI XXIII | 10001353 | 75188 |  | LAMPADA FRONTALE | LFRTPC | DAY SURGERY C | PS 12 | TOPCON CORP | 663640 | 2399.2095 | 2002-10-07 | NON CRITICA /
PAPA GIOVANNI XXIII | 10001362 | 67510 |  | PULSOSSIMETRO | OORMCK2E | BLOCCO OPERATORIO A | N 20 E | MALLINCKRODT MEDICAL GMBH | G99842957 | 1230.0983 | 2000-08-03 | NON CRITICA /
PAPA GIOVANNI XXIII | 10001363 | 70065 |  | FRIGORIFERO BIOLOGICO | FBIPNI | DAY SURGERY C | F 40 PL | PERANI SRL | 445139201 | 1935.4774 | 2000-12-31 | NON CRITICA /
PAPA GIOVANNI XXIII | 10001368 | 66716 |  | MICRODIATERMOCOAGULATORE OFTALMICO | MRODOC11 | DAY SURGERY C | 1100 MICRODIATHERMY | DORC BV | 401 | 7057.2431 | 1999-09-22 | NON CRITICA /
PAPA GIOVANNI XXIII | 10001376 | 72496 | 10001379 | OPTOMETRO | OPM | AMBULATORI T2 | CP 600 | MAGNON | 42316 | 1150.7 | 2001-10-30 | NON CRITICA /
PAPA GIOVANNI XXIII | 10001377 | 72498 | 10001379 | LAMPADA A FESSURA | LFEHAG90 | AMBULATORI T2 | 900 | HAAG STREIT AG | 900.21.63422 | 0 | 2001-10-30 | NON CRITICA /
PAPA GIOVANNI XXIII | 10001378 | 72499 | 10001379 | OFTALMOMETRO | OFM | AMBULATORI T2 | - | / |  | 0 | 2001-10-30 | NON CRITICA /
PAPA GIOVANNI XXIII | 10001381 | 18278 | 10001381 | TAVOLI PORTA-STRUMENTI OFTALMOLOGICI | TARHAG | DAY SURGERY D | Z2143 | HAAG STREIT AG | 100017984 | 3333.5779 | 1980-03-13 | NON CRITICA /
PAPA GIOVANNI XXIII | 10001382 |  | 10001381 | LAMPADA A FESSURA | LFEHAG90 | DAY SURGERY D | 900 | HAAG STREIT AG | B90033431 | 6072.4747 | 2007-01-01 | NON CRITICA /
CENTRO IPOVISIONE | 10001387 | 52842 |  | VALUTAZIONE FUNZIONALE VISIVA, APPARECCHIO PER | VFVNCLA8 | IPOVISIONE AZZANO S. PAOLO | AR-800 | NIDEK CO LTD | 13644 | 11314.8331 | 1994-05-17 | NON CRITICA /
PAPA GIOVANNI XXIII | 10001388 | 17003 | 10001388 | LAMPADA A FESSURA | LFETPC | IPOVISIONE AZZANO S. PAOLO | - | TOPCON CORP | 100939 | 1468.2932 | 1976-08-13 | NON CRITICA /
CENTRO IPOVISIONE | 10001389 |  | 10001388 | TAVOLI PORTA-STRUMENTI OFTALMOLOGICI | TARTPC | IPOVISIONE AZZANO S. PAOLO | - | TOPCON CORP |  | 0 | 2006-12-31 | NON CRITICA /
PAPA GIOVANNI XXIII | 10001390 | 25739 |  | FRONTIFOCOMETRO | FRFREI | USC OCULISTICA AMBULATORIO | LENSCHEK | REICHERT JUNG OPTISCHE WERKE AG | 02902-6 | 325.6481 | 1981-06-20 | NON CRITICA /
PAPA GIOVANNI XXIII | 10001393 | 67439 |  | MICROSCOPIO OPERATORIO | MOPZES15 | USC CHIRURGIA PLASTICA | OPMI VISU 150 | ZEISS CARL | 332012 | 52059.9694 | 2000-03-14 | CRITICA /
PAPA GIOVANNI XXIII | 10001397 | 67061 |  | LASER CHIRURGICO | LCHAOG53 | DAY SURGERY C | OPHTHALAS 532 EYELIT | ALCON LABORATORIES INC | 9901770201X | 35999.6495 | 1999-12-17 | CRITICA /
PAPA GIOVANNI XXIII | 10001398 | 68639 | 10012481 | MONITOR | MONSIE70 | BLOCCO OPERATORIO A | SIRECUST SC 7000 | SIEMENS AG | EPY745391013269 | 28525.853 | 2000-07-28 | CRITICA /
PAPA GIOVANNI XXIII | 10001400 | 42755 |  | POLTRONA PER TERAPIA | PPT | AMBULATORI T2 | - | / |  | 1782.4343 | 1989-07-05 | NON CRITICA /
CENTRO IPOVISIONE | 10001402 | 72505 |  | FRONTIFOCOMETRO | FRFNCLM3 | IPOVISIONE AZZANO S. PAOLO | LM 350 | NIDEK CO LTD | 13198 | 1272.6742 | 2001-10-30 | NON CRITICA /
PAPA GIOVANNI XXIII | 10001403 | 72510 | 10001370 | LAMPADA A FESSURA | LFEHAG90 | AMBULATORI T2 | 900 | HAAG STREIT AG | 900.2.1.63421 | 0 | 2001-10-30 | NON CRITICA /
PAPA GIOVANNI XXIII | 10001404 | 72509 | 10001370 | OFTALMOMETRO | OFM | AMBULATORI T2 | - | / |  | 0 | 2001-10-30 | NON CRITICA /
PAPA GIOVANNI XXIII | 10001459 | 45205 |  | FONTE LUMINOSA | FLUASH15 | GASTROENTEROLOGIA-ENDOSCOPIA | LH 150 | ASAHI OPTICAL CO LTD MEDICAL INSTRUMENT | EB02185 | 1119.6311 | 1990-07-24 | NON CRITICA /
PAPA GIOVANNI XXIII | 10001464 | 58217 |  | AEROSOL, APPARECCHIO PER | AERFASAP | AMBULATORI T4 | 104 PRISMA | FASET SPA | 960701 | 707.6805 | 1996-08-09 | NON CRITICA /
PAPA GIOVANNI XXIII | 10001499 | 61581 |  | PULSOSSIMETRO | OOROHM38 | USSD CARDIOCHIRURGIA PEDIATRICA E DELLE CARDIOPATIE CONGENITE | 3800 | OHMEDA DIV BOC HEALTHCARE INC | FBFA02288 | 2828.4206 | 1997-10-01 | NON CRITICA /
CASA CIRCONDARIALE | 10001501 | 65522 |  | ELETTROCARDIOGRAFO | ECGETITC | GLENO | CARDIETTE START 100 | ET MEDICAL DEVICES SPA | LLIG010 | 1889.4494 | 1999-11-03 | NON CRITICA /
PAPA GIOVANNI XXIII | 10001508 | 58218 |  | AEROSOL, APPARECCHIO PER | AERFASAP | USC PNEUMOLOGIA | 104 PRISMA | FASET SPA | 960707 | 707.6805 | 1996-08-09 | NON CRITICA /
PAPA GIOVANNI XXIII | 10001511 | 40860 |  | AEROSOL, APPARECCHIO PER | AERFASAP | USC PNEUMOLOGIA | 104 PRISMA | FASET SPA | 880404N | 491.3489 | 1988-04-27 | NON CRITICA /
PAPA GIOVANNI XXIII | 10001519 | 67478 |  | DEFIBRILLATORE | DEFHPIF2 | AP USSD S.S.U.EM 118 | FR 2 | HEWLETT PACKARD CO | 32443 | 4150.5749 | 2000-03-16 | VITALE /
PAPA GIOVANNI XXIII | 10001545 | 66958 |  | PULSOSSIMETRO | OOROHMM7 | AMBULATORI T4 | OXYSTAT 3770 | OHMEDA DIV BOC HEALTHCARE INC | FBDC00379 | 3280.6457 | 1999-12-24 | NON CRITICA /
PAPA GIOVANNI XXIII | 10001548 |  |  | CARICABATTERIE ELETTROMEDICALE | D01OHM | GASTROENTEROLOGIA-ENDOSCOPIA | 6051-0000-077 | OHMEDA DIV BOC HEALTHCARE INC | FBC700555 | 345.21 | 2006-12-31 | NON CRITICA /
PAPA GIOVANNI XXIII | 10001563 | 45623 |  | ASPIRATORE MEDICO CHIRURGICO | ACHSAMCH | AMBULATORI T5 | CH 1 | SAMED ELETTROMEDICALI SRL | 448/90 | 940.1219 | 1990-11-19 | NON CRITICA /
PAPA GIOVANNI XXIII | 10001584 | 66784 |  | ELETTROCARDIOGRAFO | ECGETIDV | EMODINAMICA | CARDIETTE DAEDALUS V | ET MEDICAL DEVICES SPA | LLRO001 | 3744.3778 | 1999-12-09 | NON CRITICA /
PAPA GIOVANNI XXIII | 10001590 | 65375 |  | ELETTROCARDIOGRAFO | ECGETITC | AMBULATORI T5 | CARDIETTE START 100 | ET MEDICAL DEVICES SPA | LIRD118 | 1853.7777 | 1999-03-30 | NON CRITICA /
PAPA GIOVANNI XXIII | 10001617 | 69439 |  | POMPA A SIRINGA | PSIACES6 | USC MEDICINA GENERALE 1 + ATT. DIP. | SP 6000 SYRAMED | ARCOMED AG | 990010 | 1355.5246 | 2000-11-16 | NON CRITICA /
PAPA GIOVANNI XXIII | 10001618 | 69346 |  | POMPA A SIRINGA | PSIACES6 | USSD CARDIOCHIRURGIA PEDIATRICA E DELLE CARDIOPATIE CONGENITE | SP 6000 SYRAMED | ARCOMED AG | 0982010 | 1355.5246 | 2000-11-16 | NON CRITICA /
PAPA GIOVANNI XXIII | 10001622 | 69345 |  | POMPA A SIRINGA | PSIACES6 | NEURORADIOLOGIA | SP 6000 SYRAMED | ARCOMED AG | 989010 | 1355.5246 | 2000-11-16 | NON CRITICA /
PAPA GIOVANNI XXIII | 10001624 | 69344 |  | POMPA A SIRINGA | PSIACES6 | USC MEDICINA GENERALE 1 + ATT. DIP. | SP 6000 SYRAMED | ARCOMED AG | 0987010 | 1355.5246 | 2000-11-16 | NON CRITICA /
PAPA GIOVANNI XXIII | 10001657 | 65510 |  | LAMPADA SCIALITICA | LSCMTNM3 | EMODINAMICA | ML 300 | MARTIN MEDIZINTECHNIK GMBH | 995032 | 1497.0607 | 1999-04-23 | CRITICA /
PAPA GIOVANNI XXIII | 10001659 | 54841 |  | TERMOREGOLAZIONE CORPOREA, APPARECCHIO PER | TCPKDBPT | EMODINAMICA | OPERATHERM 200 W | KANMED AB | 1586 | 4073.478 | 1995-02-02 | NON CRITICA /
PAPA GIOVANNI XXIII | 10001695 |  | 10017078 | FONTE LUMINOSA | FLUBAX | Terapia Intensiva Pediatrica | OPTX 300 | BAXTER HEALTHCARE CORP | 3F1121B040 | 4992.0128 | 2006-12-31 | NON CRITICA /
PAPA GIOVANNI XXIII | 10001696 | 59995 | 10017078 | FONTE LUMINOSA | FLUSOZN3 | Terapia Intensiva Pediatrica | 20133020 XENON 300 | STORZ KARL GMBH & CO KG | KO1489 | 7778.732 | 1996-12-10 | NON CRITICA /
PAPA GIOVANNI XXIII | 10001700 |  | 10017078 | SISTEMA TELEVISIVO PER ENDOSCOPIA | STESOZTZ | Terapia Intensiva Pediatrica | 20221020 TRICAM PAL | STORZ KARL GMBH & CO KG | 9904 | 28525.784 | 2006-12-31 | NON CRITICA /
PAPA GIOVANNI XXIII | 10001755 | 44380 |  | ASPIRATORE MEDICO CHIRURGICO | ACHFAS05 | Ortopedia e Traumatologia - Ambulatorio | 205 MEDIO PORTATILE | FASET SPA | 891234 | 689.2693 | 1990-01-15 | NON CRITICA /
PAPA GIOVANNI XXIII | 10001758 | 65548 |  | IMPEDENZOMETRO | IMMAMP77 | Otorinolaringoiatria - Ambulatorio | A 770 | AMPLAID SPA | SEA7709905009 | 3566.0193 | 1999-02-04 | NON CRITICA /
PAPA GIOVANNI XXIII | 10001762 |  |  | STUFA ESSICCATRICE | SESHBK83 | Otorinolaringoiatria - Ambulatorio | 8131 | HAEBERLE GMBH CO KG | 9611151 | 644.392 | 2006-12-31 | NON CRITICA /
PAPA GIOVANNI XXIII | 10001767 |  |  | AEROSOL, APPARECCHIO PER | AERFASAP | USC OTORINOLARINGOIATRIA | 104 PRISMA | FASET SPA | 960403 | 1229 | 1996-06-04 | NON CRITICA /
PAPA GIOVANNI XXIII | 10001768 |  |  | LAMPADA FRONTALE | LFRGMAG5 | DAY SURGERY C | GIMA 5 | GIMA SPA | 7868 | 133.4812 | 2006-12-31 | NON CRITICA /
PAPA GIOVANNI XXIII | 10001769 | 52403 |  | STUFA ESSICCATRICE | SESHBK83 | USC OTORINOLARINGOIATRIA | 8131 | HAEBERLE GMBH CO KG | 930252 | 437.266 | 1994-02-25 | NON CRITICA /
PAPA GIOVANNI XXIII | 10001775 | 37310 |  | COLPOSCOPIO | CPSZES19 | USC OTORINOLARINGOIATRIA | OPMI 19 FC | ZEISS CARL | 130963 | 9412.726 | 1985-10-19 | NON CRITICA /
PAPA GIOVANNI XXIII | 10001782 | 43177 | 10001782 | MICROSCOPIO OPERATORIO | MOPZESU2 | BLOCCO OPERATORIO A | UNIVERSAL S2 | ZEISS CARL | 9901 | 19311.0474 | 1995-07-05 | CRITICA /
PAPA GIOVANNI XXIII | 10001783 |  | 10001782 | TELECAMERA | TVCSOY95 | BLOCCO OPERATORIO A | DXC 950 P | SONY CORP | 404651 | 0 | 2006-12-31 | CRITICA /
PAPA GIOVANNI XXIII | 10001812 | 67198 |  | ELETTROCARDIOGRAFO | ECGETITC | DAY SURGERY C | CARDIETTE START 100 | ET MEDICAL DEVICES SPA |  | 1532.7324 | 2000-01-02 | NON CRITICA /
PAPA GIOVANNI XXIII | 10001825 |  |  | LUCI DI WORTH | D16XXX | AMBULATORI T2 | - | / |  | 9881.0609 | 2006-12-31 | NON CRITICA /
PAPA GIOVANNI XXIII | 10001828 | 18280 |  | LAMPADA A FESSURA | LFEHAG29 | AMBULATORI T2 | Z 2981 | HAAG STREIT AG | U90033433 | 3333.5779 | 1980-03-13 | NON CRITICA /
PAPA GIOVANNI XXIII | 10001829 |  |  | FRONTIFOCOMETRO | FRFSNPM2 | AMBULATORI T2 | LM 25 | SHIN NIPPON COMMERCE INC | 105072 | 943.574 | 2006-12-31 | NON CRITICA /
PAPA GIOVANNI XXIII | 10001830 | 16962 |  | LUCI DI WORTH | D16XXX | AMBULATORI T2 | - | / |  | 9881.0609 | 1957-04-19 | NON CRITICA /
PAPA GIOVANNI XXIII | 10001831 | 17014 |  | OPTOMETRO | OPMSBI | AMBULATORI T2 | - | SBISA SPA |  | 220.9344 | 1976-05-31 | NON CRITICA /
PAPA GIOVANNI XXIII | 10001832 | 18281 |  | OPTOMETRO | OPM | AMBULATORI T2 | - | / |  | 887.1897 | 1980-12-03 | NON CRITICA /
PAPA GIOVANNI XXIII | 10001834 | 42148 |  | ANALIZZATORE VISIONE PERIFERICA | AVP | AMBULATORI T2 | - | TEKNO OPTICAL |  | 8030.7353 | 1989-01-17 | NON CRITICA /
PAPA GIOVANNI XXIII | 10001835 |  |  | CROCE DI MADDOX | D25XXX | AMBULATORI T2 | - | / |  | 713.1463 | 2006-12-31 | NON CRITICA /
CENTRO IPOVISIONE | 10001844 |  |  | OPTOMETRO | OPMSBI | IPOVISIONE AZZANO S. PAOLO | - | SBISA SPA |  | 887.1897 | 2006-12-31 | NON CRITICA /
PAPA GIOVANNI XXIII | 10001863 |  |  | MODULO ECG | D66HPI | USSD INGEGNERIA CLINICA | M 1002 A | HEWLETT PACKARD CO | 3805G36386 | 0 | 2006-12-31 | NON CRITICA /
PAPA GIOVANNI XXIII | 10001868 |  |  | MODULO PRESSIONE NON INVASIVA | D69HPI | USSD INGEGNERIA CLINICA | M 1008 B | HEWLETT PACKARD CO | 3805G40958 | 0 | 2006-12-31 | NON CRITICA /
PAPA GIOVANNI XXIII | 10001873 |  |  | MODULO PRESSIONE NON INVASIVA | D69HPI | USSD INGEGNERIA CLINICA | M 1008 B | HEWLETT PACKARD CO | 3805G41159 | 0 | 2006-12-31 | NON CRITICA /
PAPA GIOVANNI XXIII | 10001884 |  |  | MODULO ECG | D66HPI | USSD INGEGNERIA CLINICA | M 1002 A | HEWLETT PACKARD CO | 3805G36387 | 0 | 2006-12-31 | NON CRITICA /
PAPA GIOVANNI XXIII | 10001898 |  |  | MODULO ECG | D66HPI | USSD INGEGNERIA CLINICA | M 1002 A | HEWLETT PACKARD CO | 3805G36391 | 0 | 2006-12-31 | NON CRITICA /
PAPA GIOVANNI XXIII | 10001902 |  |  | MODULO PRESSIONE NON INVASIVA | D69HPI | USSD INGEGNERIA CLINICA | M 1008 B | HEWLETT PACKARD CO | 3805G40951 | 0 | 2006-12-31 | NON CRITICA /
PAPA GIOVANNI XXIII | 10001934 |  |  | MODULO PRESSIONE INVASIVA | D68HPI | USSD INGEGNERIA CLINICA | M 1006 B | HEWLETT PACKARD CO | 3805G33359 | 0 | 2006-12-31 | NON CRITICA /
PAPA GIOVANNI XXIII | 10001938 |  |  | MODULO GITTATA CARDIACA | D75HPI | USSD INGEGNERIA CLINICA | M 1012 A | HEWLETT PACKARD CO | 3805G07814 | 0 | 2006-12-31 | NON CRITICA /
PAPA GIOVANNI XXIII | 10001953 |  |  | MODULO PRESSIONE NON INVASIVA | D69HPI | USSD INGEGNERIA CLINICA | M 1008 B | HEWLETT PACKARD CO | 3805G40955 | 0 | 2006-12-31 | NON CRITICA /
PAPA GIOVANNI XXIII | 10001954 |  |  | MODULO ECG | D66HPI | USSD INGEGNERIA CLINICA | M 1002 A | HEWLETT PACKARD CO | 3805G36392 | 0 | 2006-12-31 | NON CRITICA /
PAPA GIOVANNI XXIII | 10001956 | 66360 |  | ELETTROCARDIOGRAFO | ECGETIC6 | Anestesia e Rianimazione 2- Terapia intensiva cardiochirurgia | CARDIETTE EXCEL 106 | ET MEDICAL DEVICES SPA | 9144/00299/60500002 | 1726.05 | 1999-11-11 | NON CRITICA /
PAPA GIOVANNI XXIII | 10001985 | 67022 |  | ELETTROCARDIOGRAFO | ECGETIT2 | USC CARDIOLOGIA 1 | CARDIETTE START 200 | ET MEDICAL DEVICES SPA | LLRN 003 | 2239.2622 | 1999-12-30 | NON CRITICA /
PAPA GIOVANNI XXIII | 10001986 | 67694 |  | POLTRONA BILANCIA PER DIALISI | LBDSPH | TERAPIA SUB-INTENSIVA E - NEUROLOGIA - STROKE UNIT | 959 | SECA CORP | 991927 | 1597.1716 | 2000-12-04 | NON CRITICA /
PAPA GIOVANNI XXIII | 10001999 | 57877 |  | ELETTROCARDIOGRAFO | ECGETIE3 | SPDC 1 - USC PSICHIATRIA 1 | CARDIETTE EXCEL 103 | ET MEDICAL DEVICES SPA | 900114/60500024 | 3566.0193 | 1996-05-21 | NON CRITICA /
PAPA GIOVANNI XXIII | 10002000 | 71204 |  | DOSIMETRIA, SISTEMA PER | DALVTE | Fisica Sanitaria | NERO MAX 8000 | VICTOREEN INC | 101898 | 21750.5314 | 2001-03-30 | NON CRITICA /
PAPA GIOVANNI XXIII | 10002001 | 71205 | 10002000 | CAMERA DI IONIZZAZIONE PER DOSIMETRO | DI1VTE | Fisica Sanitaria | 6000-529 PER MAMMOGR | VICTOREEN INC | 101384 | 1800.8455 | 2001-03-30 | NON CRITICA /
BORGO PALAZZO | 10002002 | 71257 |  | ASPIRATORE MEDICO CHIRURGICO | ACHMDWVA | BORGO PALAZZO - USC CURE PALLIATIVE | 026 VARIO | MEDELA AG MEDIZINTECHNIK | 1022044 | 777.8732 | 2001-04-18 | NON CRITICA /
PAPA GIOVANNI XXIII | 10002003 | 80182 |  | UMIDIFICATORE | UMIFYK7A | Anestesia e Rianimazione 3 - Terapia Intensiva Adulti | MR 730 ALU | FISHER & PAYKEL HEALTHCARE | 2000-73ALU19459 | 232.4414 | 2001-05-14 | NON CRITICA /
PAPA GIOVANNI XXIII | 10002004 | 80187 |  | UMIDIFICATORE | UMIFYK7A | Anestesia e Rianimazione 3 - Terapia Intensiva Adulti | MR 730 ALU | FISHER & PAYKEL HEALTHCARE | 2000-73ALU19482 | 232.4414 | 2001-05-14 | NON CRITICA /
PAPA GIOVANNI XXIII | 10002005 | 80179 |  | UMIDIFICATORE | UMIFYK7A | Anestesia e Rianimazione 3 - Terapia Intensiva Adulti | MR 730 ALU | FISHER & PAYKEL HEALTHCARE | 2000-73ALU19434 | 232.4414 | 2001-05-14 | NON CRITICA /
PAPA GIOVANNI XXIII | 10002006 | 80185 |  | UMIDIFICATORE | UMIFYK7A | Anestesia e Rianimazione 3 - Terapia Intensiva Adulti | MR 730 ALU | FISHER & PAYKEL HEALTHCARE | 2000-73ALU19431 | 232.4414 | 2001-05-14 | NON CRITICA /
PAPA GIOVANNI XXIII | 10002007 | 87907 |  | UMIDIFICATORE | UMIFYK7A | Anestesia e Rianimazione 2- Terapia intensiva cardiochirurgia | MR 730 ALU | FISHER & PAYKEL HEALTHCARE | 2001-73ALU01827 | 232.4414 | 2001-05-14 | NON CRITICA /
PAPA GIOVANNI XXIII | 10002008 | 80389 |  | UMIDIFICATORE | UMIFYK7A | Anestesia e Rianimazione 2- Terapia intensiva cardiochirurgia | MR 730 ALU | FISHER & PAYKEL HEALTHCARE | 2001-73ALU01806 | 232.4414 | 2001-05-14 | NON CRITICA /
PAPA GIOVANNI XXIII | 10002009 | 80386 |  | UMIDIFICATORE | UMIFYK7A | Anestesia e Rianimazione 2- Terapia intensiva cardiochirurgia | MR 730 ALU | FISHER & PAYKEL HEALTHCARE | 2001-73ALU01801 | 232.4414 | 2001-05-14 | NON CRITICA /
PAPA GIOVANNI XXIII | 10002015 |  | 10000166 | MODULO PRESSIONE INVASIVA | D68SIE | Anestesia e Rianimazione 3 - Terapia Intensiva Adulti | HEMO 2 | SIEMENS AG | 5292718355 | 0 | 2006-12-31 | NON CRITICA /
MATTEO ROTA | 10002016 | 62746 | 10002016 | MONITOR | MONSIEC9 | CORSO DI LAUREA INFERMIERI | SIRECUST SC 9000 | SIEMENS AG | EPP945220541868 | 10502.4389 | 1998-09-18 | CRITICA /
PAPA GIOVANNI XXIII | 10002020 | 87911 |  | UMIDIFICATORE | UMIFYK7A | Anestesia e Rianimazione 2- Terapia intensiva cardiochirurgia | MR 730 ALU | FISHER & PAYKEL HEALTHCARE | 2001-73ALU01844 | 232.4414 | 2001-05-15 | NON CRITICA /
PAPA GIOVANNI XXIII | 10002022 | 80420 |  | UMIDIFICATORE | UMIFYK7A | USC PATOLOGIA NEONATALE | MR 730 ALU | FISHER & PAYKEL HEALTHCARE | 2000-73ALU19411 | 232.4414 | 2001-05-15 | NON CRITICA /
PAPA GIOVANNI XXIII | 10002023 | 87912 |  | UMIDIFICATORE | UMIFYK7A | Terapia Intensiva Pediatrica | MR 730 ALU | FISHER & PAYKEL HEALTHCARE | 2001-73ALU01799 | 232.4414 | 2001-05-15 | NON CRITICA /
PAPA GIOVANNI XXIII | 10002024 | 80387 |  | UMIDIFICATORE | UMIFYK7A | Anestesia e Rianimazione 2- Terapia intensiva cardiochirurgia | MR 730 ALU | FISHER & PAYKEL HEALTHCARE | 2001-73ALU01789 | 232.4414 | 2001-05-15 | NON CRITICA /
PAPA GIOVANNI XXIII | 10002026 | 80417 |  | UMIDIFICATORE | UMIFYK7A | Anestesia e Rianimazione 2- Terapia intensiva cardiochirurgia | MR 730 ALU | FISHER & PAYKEL HEALTHCARE | 2001-73ALU01832 | 232.4414 | 2001-05-15 | NON CRITICA /
PAPA GIOVANNI XXIII | 10002027 | 80402 |  | UMIDIFICATORE | UMIFYK7A | USC PNEUMOLOGIA | MR 730 ALU | FISHER & PAYKEL HEALTHCARE | 2001-73ALU01790 | 232.4414 | 2001-05-15 | NON CRITICA /
PAPA GIOVANNI XXIII | 10002028 | 80403 |  | UMIDIFICATORE | UMIFYK7A | Anestesia e Rianimazione 3 - Terapia Intensiva Adulti | MR 730 ALU | FISHER & PAYKEL HEALTHCARE | 2001-73ALU01779 | 232.4414 | 2001-05-15 | NON CRITICA /
PAPA GIOVANNI XXIII | 10002029 | 80425 |  | UMIDIFICATORE | UMIFYK7A | USC PATOLOGIA NEONATALE | MR 730 ALU | FISHER & PAYKEL HEALTHCARE | 2001-73ALU01803 | 232.4414 | 2001-05-15 | NON CRITICA /
PAPA GIOVANNI XXIII | 10002030 | 80423 |  | UMIDIFICATORE | UMIFYK7A | USC PATOLOGIA NEONATALE | MR 730 ALU | FISHER & PAYKEL HEALTHCARE | 2001-73ALU01822 | 232.4414 | 2001-05-15 | NON CRITICA /
PAPA GIOVANNI XXIII | 10002032 | 80400 |  | UMIDIFICATORE | UMIFYK7A | USC CHIRURGIA 1 | MR 730 ALU | FISHER & PAYKEL HEALTHCARE | 2001-73ALU01787 | 232.4414 | 2001-05-15 | NON CRITICA /
PAPA GIOVANNI XXIII | 10002033 | 80422 |  | UMIDIFICATORE | UMIFYK7A | USC PATOLOGIA NEONATALE | MR 730 ALU | FISHER & PAYKEL HEALTHCARE | 2001-73ALU01780 | 232.4414 | 2001-05-15 | NON CRITICA /
PAPA GIOVANNI XXIII | 10002034 | 80421 |  | UMIDIFICATORE | UMIFYK7A | USC PATOLOGIA NEONATALE | MR 730 ALU | FISHER & PAYKEL HEALTHCARE | 2001-73ALU01797 | 232.4414 | 2001-05-15 | NON CRITICA /
PAPA GIOVANNI XXIII | 10002035 | 80414 |  | UMIDIFICATORE | UMIFYK7A | USC PATOLOGIA NEONATALE | MR 730 ALU | FISHER & PAYKEL HEALTHCARE | 2001-73ALU01816 | 232.4414 | 2001-05-15 | NON CRITICA /
PAPA GIOVANNI XXIII | 10002036 | 87913 |  | UMIDIFICATORE | UMIFYK7A | TERAPIA SUB-INTENSIVA E - NEUROLOGIA - STROKE UNIT | MR 730 ALU | FISHER & PAYKEL HEALTHCARE | 2001-73ALU01788 | 232.4414 | 2001-05-15 | NON CRITICA /
PAPA GIOVANNI XXIII | 10002037 | 80426 |  | UMIDIFICATORE | UMIFYK7A | LAB. GLOBAL SERVICE | MR 730 ALU | FISHER & PAYKEL HEALTHCARE | 2001-73ALU01820 | 232.4414 | 2001-05-15 | NON CRITICA /
PAPA GIOVANNI XXIII | 10002038 | 80415 |  | UMIDIFICATORE | UMIFYK7A | USC PATOLOGIA NEONATALE | MR 730 ALU | FISHER & PAYKEL HEALTHCARE | 2001-73ALU01853 | 232.4414 | 2001-05-15 | NON CRITICA /
PAPA GIOVANNI XXIII | 10002039 | 80171 |  | UMIDIFICATORE | UMIFYK7A | Terapia Intensiva Pediatrica | MR 730 ALU | FISHER & PAYKEL HEALTHCARE | 2001-73ALU01836 | 232.4414 | 2001-05-15 | NON CRITICA /
PAPA GIOVANNI XXIII | 10002041 | 80174 |  | UMIDIFICATORE | UMIFYK7A | Terapia Intensiva Pediatrica | MR 730 ALU | FISHER & PAYKEL HEALTHCARE | 2001-73ALU01847 | 232.4414 | 2001-05-15 | NON CRITICA /
PAPA GIOVANNI XXIII | 10002042 | 80167 |  | UMIDIFICATORE | UMIFYK7A | Terapia Intensiva Pediatrica | MR 730 ALU | FISHER & PAYKEL HEALTHCARE | 2001-73ALU01834 | 232.4414 | 2001-05-15 | NON CRITICA /
PAPA GIOVANNI XXIII | 10002043 | 80172 |  | UMIDIFICATORE | UMIFYK7A | Terapia Intensiva Pediatrica | MR 730 ALU | FISHER & PAYKEL HEALTHCARE | 2001-73ALU01851 | 232.4414 | 2001-05-15 | NON CRITICA /
PAPA GIOVANNI XXIII | 10002044 | 80169 |  | UMIDIFICATORE | UMIFYK7A | Terapia Intensiva Pediatrica | MR 730 ALU | FISHER & PAYKEL HEALTHCARE | 2001-73ALU01807 | 232.4414 | 2001-05-15 | NON CRITICA /
PAPA GIOVANNI XXIII | 10002045 | 80176 |  | UMIDIFICATORE | UMIFYK7A | Terapia Intensiva Pediatrica | MR 730 ALU | FISHER & PAYKEL HEALTHCARE | 2001-73ALU01837 | 232.4414 | 2001-05-15 | NON CRITICA /
PAPA GIOVANNI XXIII | 10002046 | 80377 |  | UMIDIFICATORE | UMIFYK7A | Terapia Intensiva Pediatrica | MR 730 ALU | FISHER & PAYKEL HEALTHCARE | 2000-73ALU19474 | 232.4414 | 2001-05-15 | NON CRITICA /
PAPA GIOVANNI XXIII | 10002047 | 80183 |  | UMIDIFICATORE | UMIFYK7A | Anestesia e Rianimazione 3 - Terapia Intensiva Adulti | MR 730 ALU | FISHER & PAYKEL HEALTHCARE | 2000-73ALU19418 | 232.4414 | 2001-05-15 | NON CRITICA /
PAPA GIOVANNI XXIII | 10002048 | 80180 |  | UMIDIFICATORE | UMIFYK7A | Anestesia e Rianimazione 3 - Terapia Intensiva Adulti | MR 730 ALU | FISHER & PAYKEL HEALTHCARE | 2000-73ALU19423 | 232.4414 | 2001-05-15 | NON CRITICA /
PAPA GIOVANNI XXIII | 10002049 | 80178 |  | UMIDIFICATORE | UMIFYK7A | Anestesia e Rianimazione 3 - Terapia Intensiva Adulti | MR 730 ALU | FISHER & PAYKEL HEALTHCARE | 2000-73ALU19422 | 232.4414 | 2006-12-31 | NON CRITICA /
PAPA GIOVANNI XXIII | 10002055 | 66990 |  | MASTOSUTTORE | MSTAMWEL | USC CHIRURGIA PEDIATRICA E TRAPIANTI PEDIATRICI | ELITE | AMEDA AG | AL 811613 | 713.434 | 1999-12-23 | NON CRITICA /
PAPA GIOVANNI XXIII | 10002064 |  |  | SCALDASACCHE A BAGNO TERMOSTATICO | SCSBAXBW | Terapia Intensiva Pediatrica | BW03 | BAXTER HEALTHCARE CORP | 1628 | 10862.608 | 2006-12-31 | NON CRITICA /
PAPA GIOVANNI XXIII | 10002070 | 66187 |  | AEROSOL, APPARECCHIO PER | AERMAONE | USC CHIRURGIA PEDIATRICA E TRAPIANTI PEDIATRICI | NEBULA | MARKOS MEFAR SPA | 98F0117563 | 107.0151 | 1999-09-20 | NON CRITICA /
PAPA GIOVANNI XXIII | 10002080 | 57145 |  | BILANCIA PESA NEONATI | BPNSPH72 | USC CHIRURGIA PEDIATRICA E TRAPIANTI PEDIATRICI | 727 | SECA CORP | 9512821 | 955.081 | 1996-01-18 | NON CRITICA /
PAPA GIOVANNI XXIII | 10002121 | 67092 |  | LAMPADA DA VISITA | 145RCL | Radiodiagnostica | A/50M | RIMSA MEDICALE SRL |  | 1058.644 | 2000-01-26 | NON CRITICA /
PAPA GIOVANNI XXIII | 10002142 | 53350 |  | INCUBATORE | INCBRC | Pronto Soccorso | TC-I 2000 | BRACCO SPA |  | 178.3585 | 1994-08-03 | NON CRITICA /
PAPA GIOVANNI XXIII | 10002170 | 55719 |  | ASPIRATORE MEDICO CHIRURGICO | ACHFAS24 | USC UROLOGIA | 234 ENDOCAVITARIO | FASET SPA | 950303 | 822.7505 | 1999-06-23 | NON CRITICA /
PAPA GIOVANNI XXIII | 10002171 | 66304 |  | ASPIRATORE MEDICO CHIRURGICO | ACHCSFEG | USC UROLOGIA | MOBINOX ES GASTRO | COMETE S.A.S. | 1131 | 1151.8507 | 1999-05-29 | NON CRITICA /
PAPA GIOVANNI XXIII | 10002175 | 57342 |  | ELETTROCARDIOGRAFO | ECGETIA1 | USC UROLOGIA | CARDIETTE AUTORULER | ET MEDICAL DEVICES SPA | 903508/60100040 | 1054.0412 | 1996-02-16 | NON CRITICA /
PAPA GIOVANNI XXIII | 10002183 | 52895 |  | AEROSOL, APPARECCHIO PER | AERFASAP | USC UROLOGIA | 104 PRISMA | FASET SPA | 940408 | 745.6536 | 1994-05-31 | NON CRITICA /
PAPA GIOVANNI XXIII | 10002192 | 68327 |  | UROFLUSSOMETRO | URFDATUR | AMBULATORI T5 | URODYN 1000 | DANTEC MEDICAL AS | 5421 | 5708.6227 | 2000-02-11 | NON CRITICA /
PAPA GIOVANNI XXIII | 10002203 |  | 10011091 | SONDA ECOGRAFICA | SCFBRE | USC UROLOGIA | 8545 | B & K MEDICAL AS | 1596726 | 0 | 2006-12-31 | CRITICA /
PAPA GIOVANNI XXIII | 10002219 | 69817 | 10002219 | URODINAMICA, SISTEMA PER | URDDATDT | AMBULATORI T5 | DUET | DANTEC MEDICAL AS | 525 | 38034.0871 | 2000-12-29 | NON CRITICA /
PAPA GIOVANNI XXIII | 10002220 | 69817 | 10002219 | MONITOR PER COMPUTER BIOMEDICO | D64999 | AMBULATORI T5 | GA771 | VIEWSONIC | F090103095 | 0 | 2006-12-31 | CRITICA /
PAPA GIOVANNI XXIII | 10002221 | 69818 | 10002219 | STAMPANTE |  | AMBULATORI T5 | DESKJET 895 CXI | HEWLETT PACKARD CO | HU9CA2S05C | 475.2391 | 2000-12-29 | NON CRITICA /
PAPA GIOVANNI XXIII | 10002224 | 67476 |  | DEFIBRILLATORE | DEFHPIF2 | AP USSD S.S.U.EM 118 | FR 2 | HEWLETT PACKARD CO | 32432 | 4150.5749 | 2000-03-16 | VITALE /
PAPA GIOVANNI XXIII | 10002228 | 45853 |  | ASPIRATORE MEDICO CHIRURGICO | ACHSAMCH | USC CHIRURGIA PLASTICA | CH 1 | SAMED ELETTROMEDICALI SRL | 455/00 | 940.1219 | 1990-12-22 | NON CRITICA /
PAPA GIOVANNI XXIII | 10002239 | 46210 |  | ASPIRATORE MEDICO CHIRURGICO | ACHSAMAG | USC MEDICINA GENERALE 1 + ATT. DIP. | AG 1 | SAMED ELETTROMEDICALI SRL | 271/1 | 927.4642 | 1991-03-14 | NON CRITICA /
PAPA GIOVANNI XXIII | 10002240 | 41722 |  | ASPIRATORE MEDICO CHIRURGICO | ACHSAMAT | Anestesia e Rianimazione 3 - Terapia Intensiva Adulti | AT 1 | SAMED ELETTROMEDICALI SRL | 239/88 | 990.7527 | 1988-10-25 | NON CRITICA /
PAPA GIOVANNI XXIII | 10002241 | 46209 |  | ASPIRATORE MEDICO CHIRURGICO | ACHSAMAT | USC MEDICINA GENERALE 1 + ATT. DIP. | AT 1 | SAMED ELETTROMEDICALI SRL | 254/90 | 1001.109 | 1991-03-14 | NON CRITICA /
PAPA GIOVANNI XXIII | 10002253 | 61763 |  | LAMPADA DA VISITA | 145DEU | USC CHIRURGIA PLASTICA | HALUX 35 GX | DERUNGS LICHT AG | 118575057 | 444.1702 | 1997-12-19 | NON CRITICA /
PAPA GIOVANNI XXIII | 10002292 | 62991 |  | ASPIRATORE MEDICO CHIRURGICO | ACHCSFMT | USC CHIRURGIA 1 | MOBINOX ES TORAC | COMETE S.A.S. | 931 | 1248.5095 | 1998-02-11 | NON CRITICA /
PAPA GIOVANNI XXIII | 10002298 |  |  | DIAFANOSCOPIO | DIAIRMD7 | MATTEO ROTA - SENOLOGIA | A 03 70X43 | IREM SPA | 1320/00 | 120 | 2000-10-11 | NON CRITICA /
PAPA GIOVANNI XXIII | 10002300 | 71328 |  | FONTE LUMINOSA | FLUAPF30 | BLOCCO OPERATORIO A | YRM00300 XENON 300 | APPLIED FIBEROPTICS INC | AP10050 | 6775.3216 | 2001-05-07 | NON CRITICA /
PAPA GIOVANNI XXIII | 10002328 | 52017 |  | CENTRIFUGA | CENALC06 | USC UROLOGIA | 4206 CENTRIFUGETTE | ALC INTERNATIONAL SRL | 38-1043 | 558.0895 | 1993-12-24 | NON CRITICA /
PAPA GIOVANNI XXIII | 10002385 | 59173 |  | ELETTROFORESI, APPARECCHIO PER | ELFBIRPW | LABORATORIO GENETICA MEDICA | POWER PAC 300 | BIO-RAD LABORATORIES INC | 283BR01982 | 1448.7313 | 1997-05-02 | CRITICA /
PAPA GIOVANNI XXIII | 10002386 | 59172 |  | TRANSILLUMINATORE | TILFTD26 | LABORATORIO GENETICA MEDICA | FOTO UV 26 | FOTODYNE INC | ECA2-0696-1079 | 2940.0385 | 1997-05-02 | NON CRITICA /
PAPA GIOVANNI XXIII | 10002405 | 42701 |  | MICROSCOPIO OTTICO DA LABORATORIO | MOLOLYH2 | LABORATORIO ANATOMIA PATOLOGICA | BH 2 | OLYMPUS OPTICAL CO LTD | 231090 | 3651.1711 | 1989-06-13 | NON CRITICA /
PAPA GIOVANNI XXIII | 10002407 | 42700 |  | MICROSCOPIO OTTICO DA LABORATORIO | MOLOLYH2 | LABORATORIO ANATOMIA PATOLOGICA | BH 2 | OLYMPUS OPTICAL CO LTD | 232542 | 3651.1711 | 1989-06-13 | NON CRITICA /
PAPA GIOVANNI XXIII | 10002411 | 57964 |  | MICROSCOPIO OTTICO DA LABORATORIO | MOLZESLA | LABORATORIO ANATOMIA PATOLOGICA | AXIOLAB | ZEISS CARL | 912345 | 4801.8711 | 1996-05-30 | NON CRITICA /
PAPA GIOVANNI XXIII | 10002413 | 50554 |  | MICROSCOPIO OTTICO DA LABORATORIO | MOLOLYH2 | LABORATORIO ANATOMIA PATOLOGICA | BH 2 | OLYMPUS OPTICAL CO LTD | 24153 | 11951.1702 | 1993-03-18 | NON CRITICA /
PAPA GIOVANNI XXIII | 10002415 | 42640 |  | CITOCENTRIFUGA | CICSHNII | LABORATORIO ANALISI CLINICHE | CYTOSPIN II | SHANDON SCIENTIFIC LTD | MA 937006M | 6030.8187 | 1989-05-24 | NON CRITICA /
PAPA GIOVANNI XXIII | 10002419 | 25853 |  | MICROSCOPIO OTTICO DA LABORATORIO | MOLLEI | AMBULATORI T6 | LABORLUX | LEICA MICROSYSTEMS WETZLAR GMBH | 046021 | 3417.579 | 1981-06-15 | NON CRITICA /
PAPA GIOVANNI XXIII | 10002420 | 70053/A | 10002420 | ELETTROFORESI, APPARECCHIO PER | ELFPHM | LABORATORIO GENETICA MEDICA | EPS 1001 | PHARMACIA LKB BIOTECH AB | 56307482 MN 001711 | 9205.6 | 2006-12-31 | CRITICA /
PAPA GIOVANNI XXIII | 10002421 |  | 10002420 | ELETTROFORESI, APPARECCHIO PER | ELFPHMGP | LABORATORIO GENETICA MEDICA | GENEPHOR | PHARMACIA LKB BIOTECH AB | 56300720 | 0 | 2000-11-15 | CRITICA /
PAPA GIOVANNI XXIII | 10002422 | 67821 |  | ELETTROFORESI, APPARECCHIO PER | ELFPHM61 | LABORATORIO GENETICA MEDICA | EPS 601 | PHARMACIA LKB BIOTECH AB | 56307481 | 1134.5902 | 2000-06-06 | CRITICA /
PAPA GIOVANNI XXIII | 10002427 | 52692 |  | BAGNO TERMOSTATICO | BTEBPC | LABORATORIO ANATOMIA PATOLOGICA |  | BIO OPTICA SPA | 20-2992 | 636.3371 | 1994-04-19 | NON CRITICA /
PAPA GIOVANNI XXIII | 10002431 | 56316 |  | AGITATORE DA LABORATORIO | ALAPOOMN | LABORATORIO GENETICA MEDICA | MAXI MIX N | INTERNATIONAL PBI SPA | 3,7694123989e+011 | 455.6772 | 1995-09-22 | NON CRITICA /
PAPA GIOVANNI XXIII | 10002432 | 48922 |  | BILANCIA ANALITICA | BAEMETA4 | LABORATORIO ANATOMIA PATOLOGICA | AE 240 S | METTLER TOLEDO AG | M30691 | 3747.8299 | 1992-04-27 | NON CRITICA /
PAPA GIOVANNI XXIII | 10002435 | 74578 |  | STABILIZZATORE DI TENSIONE PER APPARECCHIATURA BIO | DF8IRM | LABORATORIO ANATOMIA PATOLOGICA | P 216 | IREM SPA | 48375 | 1726.05 | 1982-02-22 | NON CRITICA /
PAPA GIOVANNI XXIII | 10002438 | 71051 |  | PH-METRO | PHMRAD10 | LABORATORIO ANATOMIA PATOLOGICA | ION CHECK 10 | RADIOMETER MEDICAL AS | 6R0001060 | 1179.4675 | 2001-02-21 | NON CRITICA /
PAPA GIOVANNI XXIII | 10002439 | 50140 | 10002439 | MICROSCOPIO OTTICO DA LABORATORIO | MOLLEIDP | LABORATORIO ANATOMIA PATOLOGICA | DIAPLAN | LEITZ ERNST WETZLAR GMBH | 512834 | 23885.0799 | 1992-12-28 | NON CRITICA /
PAPA GIOVANNI XXIII | 10002440 | 50140 bis | 10002439 | APPARECCHIO ELETTROMEDICALE, ALIMENTATORE PER | D06LEI | LABORATORIO ANATOMIA PATOLOGICA | 7060 | LEITZ ERNST WETZLAR GMBH | 0958 | 0 | 2006-12-31 | CRITICA /
PAPA GIOVANNI XXIII | 10002441 | 50140/BIS | 10002439 | FOTOGRAFICO PER BIOIMMAGINI, APPARECCHIO | AFOLEIMP | LABORATORIO ANATOMIA PATOLOGICA | MPS 46/52 | LEICA MICROSYSTEMS WETZLAR GMBH | 445074 | 0 | 2006-12-31 | NON CRITICA /
PAPA GIOVANNI XXIII | 10002442 |  | 10002439 | FOTOGRAFICO PER BIOIMMAGINI, APPARECCHIO | AFOLEIMP | LABORATORIO ANATOMIA PATOLOGICA | MPS 46/52 | LEICA MICROSYSTEMS WETZLAR GMBH | ND | 1000 | 1992-12-28 | NON CRITICA /
PAPA GIOVANNI XXIII | 10002453 | 74578 |  | BAGNO TERMOSTATICO | BTEBPC | LABORATORIO ANATOMIA PATOLOGICA |  | BIO OPTICA SPA | 20-2992-155 | 636.3371 | 1994-04-19 | NON CRITICA /
PAPA GIOVANNI XXIII | 10002465 | 52686 |  | BAGNO TERMOSTATICO | BTEBPC | LABORATORIO ANATOMIA PATOLOGICA |  | BIO OPTICA SPA | 20-4391 | 593.7612 | 1994-04-19 | NON CRITICA /
PAPA GIOVANNI XXIII | 10002467 | 43268 |  | MICROTOMO | MCTREI | LABORATORIO GENETICA MEDICA | 2030 | REI | 215598 | 6015.8596 | 1989-10-20 | CRITICA /
PAPA GIOVANNI XXIII | 10002468 | 52690 |  | BAGNO TERMOSTATICO | BTEBPC | LABORATORIO ANATOMIA PATOLOGICA |  | BIO OPTICA SPA | 20-5091-120 | 593.7612 | 1994-04-19 | NON CRITICA /
PAPA GIOVANNI XXIII | 10002472 | 52815 |  | INCUBATORE | INCWTB | LABORATORIO ANATOMIA PATOLOGICA | 1805 | WTB BINDER LABOR TECHNIK | 930516 | 1591.4181 | 1994-05-11 | NON CRITICA /
PAPA GIOVANNI XXIII | 10002473 | 52814 |  | INCUBATORE | INCWTB | LABORATORIO ANATOMIA PATOLOGICA | 1805 | WTB BINDER LABOR TECHNIK | 930441 | 1591.4181 | 1994-05-11 | NON CRITICA /
PAPA GIOVANNI XXIII | 10002474 | 68995 |  | INCUBATORE | INCWTB | LABORATORIO ANATOMIA PATOLOGICA | 1805 | WTB BINDER LABOR TECHNIK | 940101 | 296.8806 | 2000-08-11 | NON CRITICA /
PAPA GIOVANNI XXIII | 10002477 | 52688 |  | BAGNO TERMOSTATICO | BTEBPC | LABORATORIO ANATOMIA PATOLOGICA |  | BIO OPTICA SPA | 20-5091-124 | 593.7612 | 1994-04-19 | NON CRITICA /
PAPA GIOVANNI XXIII | 10002479 | 57966 |  | BAGNO TERMOSTATICO | BTEBPC77 | LABORATORIO ANATOMIA PATOLOGICA | STENDIFETTE 1770 | BIO OPTICA SPA | 20-0396-260 | 961.9852 | 1996-05-30 | NON CRITICA /
PAPA GIOVANNI XXIII | 10002480 | 41218 |  | MICROSCOPIO OTTICO DA LABORATORIO | MOLZESAS | LABORATORIO ANALISI CLINICHE | AXIOSKOP | ZEISS CARL | 451485 | 1782.4343 | 1991-07-26 | NON CRITICA /
PAPA GIOVANNI XXIII | 10002493 | 13065 |  | MICROSCOPIO OTTICO DA LABORATORIO | MOLZES14 | LABORATORIO ANALISI CLINICHE | STANDARD 14 | ZEISS CARL | 473011-9901 | 660.5018 | 1975-03-29 | NON CRITICA /
PAPA GIOVANNI XXIII | 10002498 | 72074 |  | MICROSCOPIO OTTICO DA LABORATORIO | MOLLEIDP | Centro Unico Prelievi | DIAPLAN | LEITZ ERNST WETZLAR GMBH | 512834/074598 | 118.5221 | 2001-09-26 | NON CRITICA /
PAPA GIOVANNI XXIII | 10002499 | 65036 |  | MICROSCOPIO OTTICO DA LABORATORIO | MOLZESKF | Centro Unico Prelievi | STANDARD KF2 | ZEISS CARL | 462733 | 1681.1727 | 1999-02-23 | NON CRITICA /
PAPA GIOVANNI XXIII | 10002603 | 72148 |  | AGITATORE DA LABORATORIO | ALATEV | LABORATORIO ANALISI CLINICHE |  | TECNOVETRO SRL |  | 575.35 | 2001-10-09 | NON CRITICA /
PAPA GIOVANNI XXIII | 10002610 |  |  | DIAFANOSCOPIO | DIABIU | LABORATORIO ANALISI CLINICHE | T.ILL | BIOELECTRON INSTRUMENTS SRL | 18/6104/19 | 253.154 | 2006-12-31 | NON CRITICA /
PAPA GIOVANNI XXIII | 10002696 |  |  | FLUORIMETRO | FLMSHI | AMBULATORIO DI MEDICINA DEL LAVORO | RF-551 | SHIMADZU CORP | A 407 | 0 |  | NON CRITICA /
PAPA GIOVANNI XXIII | 10002711 | 64650 |  | PH-METRO | PHMHAN93 | LABORATORIO ANALISI CLINICHE | HI 9321 | HANNA INSTRUMENTS SPA | 205645 | 506.308 | 1998-12-21 | NON CRITICA /
PAPA GIOVANNI XXIII | 10002720 |  |  | AGITATORE DA LABORATORIO | ALAVEPAG | LABORATORIO GENETICA MEDICA | AGE |  | 1970271 | 124 | 1997-06-18 | NON CRITICA /
PAPA GIOVANNI XXIII | 10002721 | 70000 |  | AGITATORE DA LABORATORIO | ALAVEPRX | LABORATORIO ANALISI CLINICHE | RX 3 | VELP SCIENTIFICA SRL | 1971638 | 138.084 | 1997-06-18 | NON CRITICA /
PAPA GIOVANNI XXIII | 10002739 | 67915 |  | BAGNO AD ULTRASUONI | BULEHS76 | LABORATORIO ANALISI CLINICHE | T 760 DH TRANSSONIC | ELMA GMBH & CO KG | 900356038 | 2377.3462 | 1999-12-30 | NON CRITICA /
PAPA GIOVANNI XXIII | 10002837 | 54042 |  | ASPIRATORE MEDICO CHIRURGICO | ACHSAMAG | USC MEDICINA GENERALE 1 | AG 1 | SAMED ELETTROMEDICALI SRL | 298/4 | 1165.6591 | 1994-09-20 | NON CRITICA /
PAPA GIOVANNI XXIII | 10002838 | 41725 |  | ASPIRATORE MEDICO CHIRURGICO | ACHSAMAT | USC MEDICINA GENERALE 1 | AT 1 | SAMED ELETTROMEDICALI SRL | 237/88 | 990.7527 | 1988-10-25 | NON CRITICA /
PAPA GIOVANNI XXIII | 10002855 | 63644 |  | LAVAGGIO E DISINFEZIONE, APPARECCHIO PER | LAVMLE78 | BLOCCO OPERATORIO A | G 7782 | MIELE & CIE GMBH CO |  | 7791.3897 | 1998-09-21 | NON CRITICA /
PAPA GIOVANNI XXIII | 10002891 |  | 10021975 | MODULO MULTIPARAMETRICO | D76HPI | USC CHIRURGIA GENERALE 3 | M 3000 A | HEWLETT PACKARD CO | DE94514466 | 0 | 2006-12-31 | CRITICA /
PAPA GIOVANNI XXIII | 10002894 | 68300 |  | MONITOR | MONWEA | USC CHIRURGIA PLASTICA | 52000 SERIES | WELCH ALLYN INC | 20003026 | 3566.0193 | 2000-06-19 | CRITICA /
PAPA GIOVANNI XXIII | 10002901 | 52687 |  | BAGNO TERMOSTATICO | BTEBPC | LABORATORIO ANATOMIA PATOLOGICA |  | BIO OPTICA SPA | 20-5091-128 | 593.7612 | 1994-04-19 | NON CRITICA /
PAPA GIOVANNI XXIII | 10002918 |  |  | BILANCIA ANALITICA | BAEMETAC | USC ANATOMIA E ISTOLOGIA PATOLOGICA | AC 100 | METTLER TOLEDO AG | A62948 | 0 | 1981-07-31 | NON CRITICA /
MOZZO | 10002987 | 62734 |  | ELETTROCARDIOGRAFO | ECGETITC | USC MEDICINA FISICA E RIABILITAZIONE | CARDIETTE START 100 | ET MEDICAL DEVICES SPA | LHRN098 | 1859.5312 | 1998-09-03 | NON CRITICA /
PAPA GIOVANNI XXIII | 10002990 | 67766 |  | PULSOSSIMETRO | OOROHMM7 | USC MALATTIE INFETTIVE DEGENZA | OXYSTAT 3770 | DATEX OHMEDA INC | FBDC00187 | 1853.7777 | 2000-05-05 | NON CRITICA /
PAPA GIOVANNI XXIII | 10002992 |  |  | FRIGORIFERO BIOLOGICO | FBIFOC | AMBULATORIO MALATTIE INFETTIVE | - | CF DI CIRO FIOCCHETTI & C SNC |  | 1311.798 | 2006-12-31 | NON CRITICA /
MATTEO ROTA | 10003004 | 62739 | 10003004 | MONITOR | MONSIEC9 | CORSO DI LAUREA INFERMIERI | SIRECUST SC 9000 | SIEMENS AG | 5220488961 | 10502.4389 | 1998-09-18 | CRITICA /
MATTEO ROTA | 10003012 | 62743 | 10003012 | MONITOR | MONSIEC9 | CORSO DI LAUREA INFERMIERI | SIRECUST SC 9000 | SIEMENS AG | 5220499664 | 10502.4389 | 1998-09-18 | CRITICA /
PAPA GIOVANNI XXIII | 10003022 | 69328 |  | POMPA A SIRINGA | PSIACES6 | USC EMATOLOGIA | SP 6000 SYRAMED | ARCOMED AG | 0980010 | 1355.5246 | 2000-11-16 | NON CRITICA /
PAPA GIOVANNI XXIII | 10003029 | 71340 |  | LASER CHIRURGICO | LCHCDL | DAY SURGERY B | VBEAM | CANDELA LASER CORP | 9914-0720-4278 | 118856.9537 | 2001-05-31 | CRITICA /
PAPA GIOVANNI XXIII | 10003099 | 68539 |  | PULSOSSIMETRO | OORNCBN4 | Centro Unico Prelievi | NPB 40 | NELLCOR PURITAN BENNETT INC | G05900020 | 1148.3986 | 2000-08-31 | NON CRITICA /
PAPA GIOVANNI XXIII | 10003182 | 50402 |  | CONGELATORE DA LABORATORIO | CLAANN3V | LOCALE CONGELATORI SOTTERRANEO | POLAR 340 V | ANGELANTONI SCIENTIFICA SPA | 25844 | 9149.2157 | 2001-10-31 | NON CRITICA /
PAPA GIOVANNI XXIII | 10003183 | 69012 |  | CENTRIFUGA | CENHESL2 | LOCALE CONGELATORI SOTTERRANEO | LABOFUGE 200 | HERAEUS INSTRUMENTS GMBH | 75003630/01. | 1659.3094 | 2000-02-11 | NON CRITICA /
PAPA GIOVANNI XXIII | 10003184 | 49085 |  | MICROSCOPIO OTTICO DA LABORATORIO | MOLZESAS | USC MALATTIE INFETTIVE | AXIOSKOP | ZEISS CARL | 451487. | 4576.3339 | 1992-05-11 | NON CRITICA /
PAPA GIOVANNI XXIII | 10003213 | 38940 |  | FONTE LUMINOSA | FLUOLYC1 | TERAPIA SUB-INTENSIVA E - NEUROLOGIA - STROKE UNIT | CLE 10 | OLYMPUS OPTICAL CO LTD | 7735165 | 2330.1675 | 1987-05-08 | NON CRITICA /
PAPA GIOVANNI XXIII | 10003220 |  |  | FONTE LUMINOSA | FLUSJAG1 | AMBULATORI T5 | GLF 100 | SAPIMED SRL | 0350-1204 | 1323.305 | 2006-12-31 | NON CRITICA /
PAPA GIOVANNI XXIII | 10003236 | 68873 |  | LAMPADA SCIALITICA | LSCMTNM3 | BLOCCO OPERATORIO A | ML 300 | MARTIN MEDIZINTECHNIK GMBH | ML3000000965098 | 593.7612 | 2000-10-16 | CRITICA /
PAPA GIOVANNI XXIII | 10003264 | 67802 | 10003265 | CARRELLO SERVITORE PER ENDOSCOPI | FSEMOVAW | BLOCCO OPERATORIO A | RACK W | MOVI SPA | 107/99 | 1613.2814 | 2000-05-31 | NON CRITICA /
PAPA GIOVANNI XXIII | 10003265 |  | 10003265 | MONITOR TELEVISIVO PER BIOIMMAGINI | MTVSOYN5 | BLOCCO OPERATORIO A | PVM 14N5 MDE 14 | SONY CORP | 6004472 | 0 | 2006-12-31 | CRITICA /
PAPA GIOVANNI XXIII | 10003268 | 63775 | 10008879 | MONITOR TELEVISIVO PER BIOIMMAGINI | MTVSOY4N | USC UROLOGIA S.O. | PVM 14N1 MDE | SONY CORP | 6002309 | 1284.1812 | 1998-03-11 | NON CRITICA /
PAPA GIOVANNI XXIII | 10003269 |  | 10008879 | SISTEMA TELEVISIVO PER ENDOSCOPIA | STESOZ22 | DAY SURGERY C | 20210020 TELECAM PAL | STORZ KARL GMBH & CO KG | IBJ-R2234 | 28525.784 | 2002-07-10 | NON CRITICA /
PAPA GIOVANNI XXIII | 10003270 |  | 10008879 | VIDEOREGISTRATORE PER BIOIMMAGINI | VIRSOYD2 | BLOCCO OPERATORIO A | DSR 20 MDP | SONY CORP | 10177 | 0 | 2006-12-31 | NON CRITICA /
PAPA GIOVANNI XXIII | 10003289 | 56807 |  | LITOTRITORE ENDOSCOPICO | LIEEEYH4 | BLOCCO OPERATORIO A | LITHOCLAST CH 1347 | EMS ELECTRO MEDICAL SYSTEMS SA | 331456 | 24667.5559 | 1995-10-30 | CRITICA /
PAPA GIOVANNI XXIII | 10003351 |  |  | SEGA PER GESSI | SAI | USC ORTOPEDIA E TRAUMATOLOGIA | - | / | 611041 | 2013.725 | 2006-12-31 | NON CRITICA /
PAPA GIOVANNI XXIII | 10003352 |  |  | SEGA PER GESSI | SAI | USC ORTOPEDIA E TRAUMATOLOGIA | - | / | / | 2013.725 | 2002-10-08 | CRITICA /
PAPA GIOVANNI XXIII | 10003353 | 142132 |  | SEGA PER GESSI | SAIMTNGL | USC ORTOPEDIA E TRAUMATOLOGIA | GL 2000 83 | MARTIN MEDIZINTECHNIK GMBH | NULL | 417.7041 | 2006-12-31 | NON CRITICA /
PAPA GIOVANNI XXIII | 10003357 | 71174 |  | TRAPANO ORTOPEDICO | TORRCSK2 | USC ORTOPEDIA E TRAUMATOLOGIA | KR 2000 | RIMEC SRL | 101 | 2816.9136 | 2001-02-13 | CRITICA /
PAPA GIOVANNI XXIII | 10003381 | 81613 |  | AEROSOL, APPARECCHIO PER | AERFASY0 | USC ORTOPEDIA E TRAUMATOLOGIA | 102 MEDIO Y 100 | FASET SPA | 890703 | 311.8397 | 1989-01-08 | NON CRITICA /
PAPA GIOVANNI XXIII | 10003388 | 56028 |  | AEROSOL, APPARECCHIO PER | AERFASAP | USC NEUROCHIRURGIA | 104 PRISMA | FASET SPA | 950514 | 738.7494 | 1995-08-18 | NON CRITICA /
PAPA GIOVANNI XXIII | 10003389 | 53372 |  | AEROSOL, APPARECCHIO PER | AERFASAP | USC NEUROCHIRURGIA | 104 PRISMA | FASET SPA | 940601 | 745.6536 | 1994-08-09 | NON CRITICA /
PAPA GIOVANNI XXIII | 10003410 | 54271 |  | PIASTRA RISCALDANTE | PSTFLC | P3 APPARECCHIATURE DA DISMETTERE DOPO IL TRASLOCO NEL NUOVO OSPEDALE | II54 | FALC INSTRUMENTS SRL | 6948/93 | 184.112 | 1994-10-19 | NON CRITICA /
PAPA GIOVANNI XXIII | 10003414 | 57697 | 10003414 | MICROSCOPIO OTTICO DA LABORATORIO | MOLLEIDR | MICROBIOLOGIA E VIROLOGIA | DM RB | LEICA MICROSYSTEMS WETZLAR GMBH |  | 61267.8708 | 1996-05-02 | NON CRITICA /
PAPA GIOVANNI XXIII | 10003415 | 57697 | 10003414 | APPARECCHIO ELETTROMEDICALE, ALIMENTATORE PER | D06IRM | MICROBIOLOGIA E VIROLOGIA | E4-H100/SL | IREM SPA | 0398272 | 0 | 1996-05-02 | CRITICA /
PAPA GIOVANNI XXIII | 10003424 | 57172 |  | FRIGORIFERO BIOLOGICO | FBIPID7T | Centro Unico Prelievi | AF 700 TP | PIARDI TECNOLOGIE DEL FREDDO SNC | 77920 | 4007.8881 | 1996-07-24 | NON CRITICA /
PAPA GIOVANNI XXIII | 10003442 | 58335 |  | CAPPA STERILE | CSFSTEVB | LOCALE CONGELATORI SOTTERRANEO | VBH 48 BIOHAZARD | STERIL SPA | 9954 | 5303.5763 | 1996-10-14 | NON CRITICA /
PAPA GIOVANNI XXIII | 10003446 | 66848 |  | ELETTROFORESI, APPARECCHIO PER | ELFBIRPW | MICROBIOLOGIA E VIROLOGIA | POWER PAC 300 | BIO-RAD LABORATORIES INC | 283BR12022 | 998.8076 | 1999-12-15 | CRITICA /
PAPA GIOVANNI XXIII | 10003447 | 66365 |  | AGITATORE DA LABORATORIO | ALAFLC6F | MICROBIOLOGIA E VIROLOGIA | F 60 | FALC INSTRUMENTS SRL | A993990 | 271.5652 | 1999-05-11 | NON CRITICA /
PAPA GIOVANNI XXIII | 10003514 |  |  | MONITOR PER COMPUTER BIOMEDICO | D64673 | Medicina d' Urgenza Pediatrica | 500 A | HANSOL | C9935010848 | 0 |  | NON CRITICA /
PAPA GIOVANNI XXIII | 10003554 | 66369 |  | MICROSCOPIO OTTICO DA LABORATORIO | MOLNIKE6 | MICROBIOLOGIA E VIROLOGIA | ECLIPSE E 600 | NIKON CORP | 772537 | 7987.0087 | 1999-09-22 | NON CRITICA /
PAPA GIOVANNI XXIII | 10003585 | 55168 |  | FRIGORIFERO PER ALIMENTI | 167C24 | P3 APPARECCHIATURE CHE SARANNO TRASLOCATE NEL NUOVO OSPEDALE E DA NON DISMETTERE | ARL 110/IG | IGNIS | BA940401178 | 356.717 | 1995-03-28 | NON CRITICA /
PAPA GIOVANNI XXIII | 10003595 |  |  | MICROMOTORE CON ASPIRATORE | 999999 | AMBULATORIO MEDICINA | 0940-SB | HADEWE SB | 658 | 1291 | 2000-03-04 | CRITICA /
PAPA GIOVANNI XXIII | 10003604 |  |  | SEGA PER ORTOPEDIA | SAIAEU61 | QUARTIERE MORTUARIO | 1G 6100 05 | AESCULAP AG & CO KG | / | 62 | 1975-12-31 | CRITICA /
PAPA GIOVANNI XXIII | 10003612 | 42699 |  | MICROSCOPIO OTTICO DA LABORATORIO | MOLOLYH2 | Centro Unico Prelievi | BH 2 | OLYMPUS OPTICAL CO LTD | 102112Y | 3651.1711 | 1989-06-13 | NON CRITICA /
PAPA GIOVANNI XXIII | 10003613 | 48387 |  | MICROSCOPIO OTTICO DA LABORATORIO | MOLZESAS | LABORATORIO ANATOMIA PATOLOGICA | AXIOSKOP | ZEISS CARL | 451485 | 6058.4355 | 1992-02-20 | NON CRITICA /
PAPA GIOVANNI XXIII | 10003614 | 48386 |  | MICROSCOPIO OTTICO DA LABORATORIO | MOLZESAS | LABORATORIO ANATOMIA PATOLOGICA | AXIOSKOP | ZEISS CARL | 451487 | 6058.4355 | 1992-02-20 | NON CRITICA /
PAPA GIOVANNI XXIII | 10003616 | 50551 |  | MICROSCOPIO OTTICO DA LABORATORIO | MOLOLYH2 | LABORATORIO ANATOMIA PATOLOGICA | BH 2 | OLYMPUS OPTICAL CO LTD | J221037 | 3983.7234 | 1993-03-18 | NON CRITICA /
PAPA GIOVANNI XXIII | 10003631 | 56815 |  | STIMOLATORE MUSCOLARE | SMU | Ortopedia e Traumatologia - Ambulatorio | WQ-10 D1 | PEKING CHINA | 93-D1202 | 356.717 | 1995-10-31 | NON CRITICA /
PAPA GIOVANNI XXIII | 10003637 | 62993 |  | FONTE LUMINOSA | FLUSOZNV | Radioterapia | XENON NOVA 20131520 | STORZ KARL GMBH & CO KG | 1254 | 3793.8579 | 1998-02-11 | NON CRITICA /
PAPA GIOVANNI XXIII | 10003655 |  |  | MISURATORE AUTOMATICO NON INVASIVO DELLA PRESSIONE | LEPCRK81 | USC CARDIOCHIRURGIA - DEGENZA | DINAMAP 8101 | CRITIKON INC A JOHNSON AND JOHNSON CO | H6031 | 3995 | 1993-04-13 | NON CRITICA /
PAPA GIOVANNI XXIII | 10003680 | 46447 |  | FONTE LUMINOSA | FLUASHHF | Anestesia e Rianimazione 2- Terapia intensiva cardiochirurgia | LH 150 FP | PENTAX CORP | EB021838 | 1188.6731 | 1991-03-27 | NON CRITICA /
PAPA GIOVANNI XXIII | 10003681 |  |  | DIAFANOSCOPIO | DIA | USC CARDIOCHIRURGIA - DEGENZA | - | / |  | 356.5789 | 2006-12-31 | NON CRITICA /
CASA CIRCONDARIALE | 10003777 | 58357 |  | ELETTROCARDIOGRAFO | ECGETI3P | GLENO | CARDIETTE EXCEL 103 | ET MEDICAL DEVICES SPA | LGIL 026 | 2106.9317 | 1996-10-21 | NON CRITICA /
PAPA GIOVANNI XXIII | 10003803 | 66053 | 10003803 | ECOTOMOGRAFO | ECTACO25 | AMBULATORI T5 | SEQUOIA 256 C | ACUSON CORP | UAS9552410 | 193131.1866 | 1999-08-24 | CRITICA /
PAPA GIOVANNI XXIII | 10003805 | 66055 | 10003803 | VIDEOREGISTRATORE PER BIOIMMAGINI | VIRSOYV9 | AMBULATORI T5 | SVO-9500 MDP | SONY CORP | 401371 | 0 | 1999-08-24 | NON CRITICA /
PAPA GIOVANNI XXIII | 10003806 | 66056 | 10003803 | RIPRODUTTORE VIDEO O DIGITALE DI BIOIMMAGINI | RIRSOY2M | AMBULATORI T5 | UP-2900 MD | SONY CORP | 12038 | 0 | 1999-08-24 | CRITICA /
PAPA GIOVANNI XXIII | 10003807 |  | 10003803 | SONDA ECOGRAFICA | SCFACO | AMBULATORI T5 | 7 V 3 C | ACUSON CORP | 91101920 | 0 | 2006-12-31 | CRITICA /
PAPA GIOVANNI XXIII | 10003808 |  | 10003803 | SONDA ECOGRAFICA | SCFACO | AMBULATORI T5 | 3 V 2 C | ACUSON CORP | 83602383 | 0 | 2006-12-31 | CRITICA /
SEDI ESTERNE | 10003810 |  |  | ELETTROCARDIOGRAFO | ECGETIT2 | CPM - CAMPAGNOLA | CARDIETTE START 200 | ET MEDICAL DEVICES SPA | LLTA 001 | 1946 | 1999-09-11 | NON CRITICA /
BOCCALEONE | 10003818 | 65871 |  | ELETTROCARDIOGRAFO | ECGETIT2 | BOCCALEONE PSICHIATRIA | CARDIETTE START 200 | ET MEDICAL DEVICES SPA | LIIL027 | 2239.2622 | 1999-06-15 | NON CRITICA /
PAPA GIOVANNI XXIII | 10003829 | 71489 | 10003832 | RIPRODUTTORE VIDEO O DIGITALE DI BIOIMMAGINI | RIRSOY21 | DAY SURGERY B | UP 2100 P | SONY CORP | 56595 | 1639.7475 | 2001-05-31 | CRITICA /
PAPA GIOVANNI XXIII | 10003832 | 67501 | 10003832 | FONTE LUMINOSA | FLUSOZ31 | BLOCCO OPERATORIO A | 20133120 XENON 300 | STORZ KARL GMBH & CO KG | IL 2167 | 8985.8163 | 2000-02-25 | NON CRITICA /
PAPA GIOVANNI XXIII | 10003835 |  | 10006572 | CARRELLO SERVITORE PER ENDOSCOPI | FSECNJ84 | DAY SURGERY B | MC 18204 SISTESIS 14 | COSTA SNC | 0254/2000 | 2092 | 2000-08-03 | NON CRITICA /
PAPA GIOVANNI XXIII | 10003859 | 71377 |  | DEFIBRILLATORE | DEFHPIF2 | AP USSD S.S.U.EM 118 | FR 2 | HEWLETT PACKARD CO | 401031260 | 4278.3026 | 2001-06-06 | VITALE /
PAPA GIOVANNI XXIII | 10003864 | 67481 |  | DEFIBRILLATORE | DEFHPIF2 | USC ORTOPEDIA E TRAUMATOLOGIA | FR 2 | HEWLETT PACKARD CO | 19758 | 4150.5749 | 2000-03-16 | VITALE /
PAPA GIOVANNI XXIII | 10003901 | 71666 |  | VENTILATORE POLMONARE | VPOSMS3B | Terapia Intensiva Pediatrica | 3100 B | SENSORMEDICS CORP | TMA15424 | 41361.9115 | 2001-06-14 | VITALE /
PAPA GIOVANNI XXIII | 10003902 | 71666/A |  | UMIDIFICATORE | UMIFYK7A | Terapia Intensiva Pediatrica | MR 730 ALU | FISHER & PAYKEL HEALTHCARE | 2000-73ALU07666 | 232.4414 | 2001-06-12 | NON CRITICA /
PAPA GIOVANNI XXIII | 10003932 | 71071 |  | AGITATORE DA LABORATORIO | ALAVEPX3 | MICROBIOLOGIA E VIROLOGIA | ZX 3 | VELP SCIENTIFICA SRL | 1010419 | 138.084 | 2001-08-03 | NON CRITICA /
PAPA GIOVANNI XXIII | 10003933 | 36509 |  | MICROSCOPIO OTTICO DA LABORATORIO | MOLZES | MICROBIOLOGIA E VIROLOGIA |  | ZEISS CARL | 47 15 10-9903 | 1766.3245 | 1985-05-09 | NON CRITICA /
PAPA GIOVANNI XXIII | 10003934 | 43915 |  | AGITATORE DA LABORATORIO | ALAPOOC8 | MICROBIOLOGIA E VIROLOGIA | 50800 | INTERNATIONAL PBI SPA | 237977AA | 559.2402 | 1991-01-17 | NON CRITICA /
PAPA GIOVANNI XXIII | 10003957 | 60602 |  | AEROSOL, APPARECCHIO PER | AERMAONE | USC PEDIATRIA | NEBULA | MARKOS MEFAR SPA | / | 112.7686 | 1997-05-28 | NON CRITICA /
PAPA GIOVANNI XXIII | 10003959 | 47356 |  | TERMOMETRO | TMEIVATP | AMBULATORIO DIPARTIMENTO PEDIATRICO | TEMP PLUS II 2080 A | IVAC CORP | 0077306 | 713.434 | 1991-08-28 | NON CRITICA /
PAPA GIOVANNI XXIII | 10003961 | 63761 |  | CAPPA STERILE | CSFFTRU3 | MATTEO ROTA - LABORATORIO CELLULE STAMINALI | ULTRASAFE 36 D | FASTER SRL | USD 36-132 | 9128.5031 | 1998-10-26 | NON CRITICA /
PAPA GIOVANNI XXIII | 10003992 | 65961 |  | ASPIRATORE MEDICO CHIRURGICO | ACHCSFEG | USC PEDIATRIA | MOBINOX ES GASTRO | COMETE S.A.S. | 1130 | 1151.8507 | 1999-05-29 | NON CRITICA /
PAPA GIOVANNI XXIII | 10003993 | 45913 |  | BILANCIA PESA NEONATI | BPNSPH72 | AMBULATORIO DIPARTIMENTO PEDIATRICO | 727 | SECA CORP | 892789 | 551.1853 | 1991-01-15 | NON CRITICA /
PAPA GIOVANNI XXIII | 10004013 |  | 10004013 | MONITOR | MONHPIV3 | USC CHIRURGIA 1 | VIRIDIA M3 M3000 A/M | HEWLETT PACKARD CO | DE73100489 | 6904 | 1997-12-19 | CRITICA /
PAPA GIOVANNI XXIII | 10004020 | 65014 |  | LAMPADA DA VISITA | 145RCL | USC PATOLOGIA NEONATALE | L/20M | RIMSA MEDICALE SRL | L/20-080 | 118.5221 | 1999-04-16 | NON CRITICA /
PAPA GIOVANNI XXIII | 10004050 | 58690/B |  | UMIDIFICATORE | UMIFYK7A | USC PATOLOGIA NEONATALE | MR 730 ALU | FISHER & PAYKEL HEALTHCARE | 9673ALU10466 | 232.4414 | 2006-12-31 | NON CRITICA /
PAPA GIOVANNI XXIII | 10004052 | 63953/A |  | UMIDIFICATORE | UMIFYK7A | USC PATOLOGIA NEONATALE | MR 730 ALU | FISHER & PAYKEL HEALTHCARE | 9673ALU10478 | 2284.1395 | 2006-12-31 | NON CRITICA /
PAPA GIOVANNI XXIII | 10004065 |  |  | UMIDIFICATORE | UMIFYK7A | USC PATOLOGIA NEONATALE | MR 730 ALU | FISHER & PAYKEL HEALTHCARE | 9873ALU10773 | 2284.1395 | 2006-12-31 | NON CRITICA /
PAPA GIOVANNI XXIII | 10004066 |  |  | MONITOR TRANSCUTANEO PO2/PCO2 | MTRRADM3 | USC PATOLOGIA NEONATALE | TCM 3 | RADIOMETER MEDICAL AS | TCM3101R28N47 | 10329 | 1994-12-22 | CRITICA /
PAPA GIOVANNI XXIII | 10004067 |  |  | REGISTRATORE SU CARTA | RCARADR3 | USC PATOLOGIA NEONATALE | REC 3 | RADIOMETER MEDICAL AS | REC3110R10N09 | 689.2693 | 2006-12-31 | NON CRITICA /
PAPA GIOVANNI XXIII | 10004068 |  |  | MONITOR TRANSCUTANEO PO2/PCO2 | MTRRADM3 | USC PATOLOGIA NEONATALE | TCM 3 | RADIOMETER MEDICAL AS | TCM3101R45N67 | 6817 | 1999-07-26 | CRITICA /
PAPA GIOVANNI XXIII | 10004070 |  |  | MONITOR TRANSCUTANEO PO2/PCO2 | MTRRADM3 | USC PATOLOGIA NEONATALE | TCM 3 | RADIOMETER MEDICAL AS | TCM3101R92N15 | 5165 | 1999-04-16 | CRITICA /
PAPA GIOVANNI XXIII | 10004074 | 63746 |  | MISURATORE AUTOMATICO NON INVASIVO DELLA PRESSIONE | LEPCRK93 | AMBULATORI T1 | DINAMAP 9301 XL | CRITIKON INC A JOHNSON AND JOHNSON CO | J7308 | 3560.2658 | 1998-09-25 | NON CRITICA /
PAPA GIOVANNI XXIII | 10004075 | 72594 |  | SCALDASACCHE A BAGNO TERMOSTATICO | SCSBAXBW | USC PATOLOGIA NEONATALE | BW03 | BAXTER HEALTHCARE CORP | 10350 | 10862.608 | 2001-06-11 | NON CRITICA /
PAPA GIOVANNI XXIII | 10004077 | 69313 |  | ANALIZZATORE OSSIGENO | AOSTDVD2 | USC PATOLOGIA NEONATALE | TED 200T | TELEDYNE BROWN ENGINEERINGS |  | 1782.4343 | 2000-12-06 | NON CRITICA /
PAPA GIOVANNI XXIII | 10004083 | 69312 |  | ANALIZZATORE OSSIGENO | AOSTDVD2 | USC PATOLOGIA NEONATALE | TED 200T | TELEDYNE BROWN ENGINEERINGS | 184423 | 1782.4343 | 2000-12-06 | NON CRITICA /
PAPA GIOVANNI XXIII | 10004093 | 58535 |  | PORTATILE PER RADIOGRAFIA, APPARECCHIO | PRAGE0VM | USC UROLOGIA | VMX | GE MEDICAL SYSTEMS INFORMATION TECHNOLOGIES | 24547YY2 | 20744.8196 | 1996-10-30 | CRITICA /
PAPA GIOVANNI XXIII | 10004105 | 48014 |  | MISURATORE AUTOMATICO NON INVASIVO DELLA PRESSIONE | LEPCRK8D | USC PATOLOGIA NEONATALE | DINAMAP 8100 | CRITIKON INC A JOHNSON AND JOHNSON CO | H6235 | 4597.0465 | 1993-04-13 | NON CRITICA /
PAPA GIOVANNI XXIII | 10004107 | 66108 |  | BILANCIA PESA NEONATI | BPNTAN | USC PATOLOGIA NEONATALE | 1581 | TANITA CORP | 97020489 | 118.5221 | 1999-09-13 | NON CRITICA /
PAPA GIOVANNI XXIII | 10004143 |  | 10004142 | SONDA DOPPLER | SCFDCR | Nefrologia - Emodialisi | LONG FOCUS-75 MHZ | DYMAX CORP | 9302 | 0 | 2006-12-31 | CRITICA /
PAPA GIOVANNI XXIII | 10004144 | 095866 | 10004142 | SONDA DOPPLER | SCFDCR | Nefrologia - Emodialisi | SHORT FOCUS-9,0 MHZ | DYMAX CORP | 26254 | 0 | 2006-12-31 | CRITICA /
PAPA GIOVANNI XXIII | 10004175 | 64733 |  | SOLLEVAMENTO MALATI, APPARECCHIO PER | SAHAHEMM | USC CARDIOCHIRURGIA | MAXI MOVE | ARJO HOSPITAL EQUIPMENT AB | 64733 | 8408.1649 | 1999-01-15 | NON CRITICA /
PAPA GIOVANNI XXIII | 10004187 | 46888 |  | TERMOREGOLAZIONE CORPOREA, APPARECCHIO PER | TCPCSZM2 | Terapia Intensiva Pediatrica | BLANKETROL II MODEL | CSZ CINCINNATI SUB ZERO PRODUCTS INC | 863-5313 | 16972.825 | 1993-06-25 | NON CRITICA /
PAPA GIOVANNI XXIII | 10004188 | 52207 |  | TERMOREGOLAZIONE CORPOREA, APPARECCHIO PER | TCPCSZ22 | Anestesia e Rianimazione 2- Terapia intensiva cardiochirurgia | BLANKETROL II MODEL | CSZ CINCINNATI SUB ZERO PRODUCTS INC | 931-10909 | 19094.7158 | 1994-04-02 | NON CRITICA /
PAPA GIOVANNI XXIII | 10004198 | 54255 |  | RISCALDATORE SANGUIGNO | RSASDGFT | Anestesia e Rianimazione 2- Terapia intensiva cardiochirurgia | ASTOTHERM IFT 200 | STIHLER ELECTRONIC GMBH | B 5454 | 3464.7577 | 1994-10-07 | NON CRITICA /
PAPA GIOVANNI XXIII | 10004214 | 71093 |  | CONGELATORE DA LABORATORIO | CLA | Anestesia e Rianimazione 2- Terapia intensiva cardiochirurgia | VF 2014 | SIMA | 78024960D150300 | 1732.9542 | 2001-03-04 | NON CRITICA /
PAPA GIOVANNI XXIII | 10004258 | 68871 |  | MONITOR | MONMAQD3 | USC OSTETRICIA E GINECOLOGIA | DASH 3000 | MARQUETTE MEDICAL SYSTEMS INC HELLIGE | D0DJ2307G | 9133.1059 | 2000-10-11 | CRITICA /
PAPA GIOVANNI XXIII | 10004268 | 27391 |  | DIAFANOSCOPIO | DIA | NEURORADIOLOGIA | - | SIPAR |  | 153.0431 | 1982-01-06 | NON CRITICA /
PAPA GIOVANNI XXIII | 10004341 |  |  | INCUBATORE | INCSIA | Radiodiagnostica | FORNETTO TLI-2000 | SIAS SOCIETA` ITALIANA APPARECCHI SCIENTIFICI | 0101-4001-00 | 3247.2754 | 2006-12-31 | NON CRITICA /
PAPA GIOVANNI XXIII | 10004357 | 71201/A | 10000832 | MONITOR TELEVISIVO PER BIOIMMAGINI | MTVOEC | NEURORADIOLOGIA | 1KX1K WORKSTATION | OEC MEDICAL SYSTEMS | 89-0768 | 0 | 2006-12-31 | CRITICA /
PAPA GIOVANNI XXIII | 10004358 | 71202 | 10000832 | VIDEOREGISTRATORE PER BIOIMMAGINI | VIRSOYV9 | NEURORADIOLOGIA | SVO-9500 MDP | SONY CORP | 404939 | 0 | 2001-05-29 | NON CRITICA /
PAPA GIOVANNI XXIII | 10004364 | 61585 |  | DEFIBRILLATORE | DEFHPICT | USSD INGEGNERIA CLINICA | CODEMASTER XL M 1723 | HEWLETT PACKARD CO | 3727A40068 | 3687.9935 | 1997-10-01 | VITALE /
PAPA GIOVANNI XXIII | 10004400 | 31081 |  | MICROSCOPIO OTTICO DA LABORATORIO | MOLLEIL1 | LABORATORIO ANATOMIA PATOLOGICA | LABORLUX 12 | LEITZ ERNST WETZLAR GMBH | 22564 | 2287.5916 | 1983-02-02 | NON CRITICA /
PAPA GIOVANNI XXIII | 10004408 | 65190 |  | INCUBATORE | INCIOCMT | LABORATORIO ANATOMIA PATOLOGICA | MICRA 18 T | ISCO SRL | 21418-L2A | 1210.5364 | 1999-03-03 | NON CRITICA /
PAPA GIOVANNI XXIII | 10004409 | 65189 |  | INCUBATORE | INCIOCMT | LABORATORIO ANATOMIA PATOLOGICA | MICRA 18 T | ISCO SRL | 21419-L2A | 1210.5364 | 1999-03-03 | NON CRITICA /
PAPA GIOVANNI XXIII | 10004410 | 18902 |  | AGITATORE DA LABORATORIO | ALAVAEVO | LABORATORIO ANATOMIA PATOLOGICA | AUTO VORTEX | VALENTINI ORLANDO |  | 667.406 | 1980-04-21 | NON CRITICA /
PAPA GIOVANNI XXIII | 10004411 |  |  | AGITATORE DA LABORATORIO | ALACED | LABORATORIO ANATOMIA PATOLOGICA | - | BELOTTI SISTEMI SAS CENCO | 34521 | 667.406 | 2006-12-31 | NON CRITICA /
PAPA GIOVANNI XXIII | 10004417 | 57675 | 10004417 | MICROSCOPIO OTTICO DA LABORATORIO | MOLLEIDR | LABORATORIO ANATOMIA PATOLOGICA | DM RB | LEICA MICROSYSTEMS WETZLAR GMBH | 501005/167467 | 49646.9515 | 1996-06-12 | NON CRITICA /
PAPA GIOVANNI XXIII | 10004418 | 57673/A | 10004417 | APPARECCHIO ELETTROMEDICALE, ALIMENTATORE PER | D06IRM | LABORATORIO ANATOMIA PATOLOGICA | E4-H100/SL | IREM SPA | 384407 | 0 | 2006-12-31 | CRITICA /
PAPA GIOVANNI XXIII | 10004426 | 71362 |  | PIASTRA RISCALDANTE | PSTFOLPL | LABORATORIO ANATOMIA PATOLOGICA | PLANOTHERM | FOLABO SRL | PL 60031 | 998.8076 | 2001-05-28 | NON CRITICA /
PAPA GIOVANNI XXIII | 10004427 | 45213 |  | PIASTRA RISCALDANTE | PSTMTH | LABORATORIO ANATOMIA PATOLOGICA | OTS 30.1 | MEDITE MEDIZINTECHNIK GMBH | 801 292119 | 615.6245 | 1990-07-25 | NON CRITICA /
PAPA GIOVANNI XXIII | 10004428 | 48266 |  | MICROSCOPIO OTTICO DA LABORATORIO | MOLLEIOR | USC NEFROLOGIA | ORTHOPLAN | LEITZ ERNST WETZLAR GMBH | 5493 | 2971.1074 | 1992-02-14 | NON CRITICA /
PAPA GIOVANNI XXIII | 10004429 | 54845 |  | PREPARATORE AUTOMATICO DI VETRINI | PAVLEI | LABORATORIO ANATOMIA PATOLOGICA | 1512 | LEITZ ERNST WETZLAR GMBH |  | 2080.4656 | 1995-07-02 | CRITICA /
PAPA GIOVANNI XXIII | 10004443 | 58201 |  | SCALDASACCHE A BAGNO TERMOSTATICO | SCSBAXBW | USC NEFROLOGIA | BW03 | BAXTER HEALTHCARE CORP | 10351 | 276.168 | 1996-08-07 | NON CRITICA /
PAPA GIOVANNI XXIII | 10004463 | 55091 |  | ELETTROCARDIOGRAFO | ECGREMDL | USC NEFROLOGIA | CARDIOLINE DELTA 1 P | REMCO ITALIA SPA CARDIOLINE | 9501-0683 | 1723.7486 | 1995-02-28 | NON CRITICA /
PAPA GIOVANNI XXIII | 10004470 | 68308 |  | MISURATORE AUTOMATICO NON INVASIVO DELLA PRESSIONE | LEPWEA | AMBULATORIO DI NEFROLOGIA | 52000 SERIES | WELCH ALLYN INC | 20002745 | 2067.8079 | 2000-06-19 | NON CRITICA /
PAPA GIOVANNI XXIII | 10004496 |  |  | DIAFANOSCOPIO | DIAIRM | MATTEO ROTA - RADIOLOGIA | - | IREM SPA |  | 159 | 1999-03-22 | NON CRITICA /
PAPA GIOVANNI XXIII | 10004511 | 61576 |  | DIAFANOSCOPIO | DIASHX56 | Chirurgia 2 Senologica - Ambulatorio | 110050 PLANILUX DXHM | GERATEBAU FELIX SCHULTE GMBH & CO KG PLANILU | 1,1005000803e+013 | 4377.2628 | 1997-10-01 | NON CRITICA /
PAPA GIOVANNI XXIII | 10004525 | 65355 |  | DIAFANOSCOPIO | DIAIRM15 | NEURORADIOLOGIA | A 06 150X43 | IREM SPA | 926/98 | 275.0173 | 1999-03-22 | NON CRITICA /
PAPA GIOVANNI XXIII | 10004570 | 63953 |  | VENTILATORE POLMONARE | VPOSMS3A | USC PATOLOGIA NEONATALE | 3100 A | SENSORMEDICS CORP | 31580 | 5943.3655 | 1998-05-11 | VITALE /
PAPA GIOVANNI XXIII | 10004588 | 68926 |  | RISCALDATORE RADIANTE PER NEONATI | RRNFYK91 | USC PATOLOGIA NEONATALE | IW 910 | FISHER & PAYKEL HEALTHCARE | 2000/91ALV00415 | 3922.7363 | 2000-10-18 | NON CRITICA /
PAPA GIOVANNI XXIII | 10004618 | 42618 |  | MASTOSUTTORE | MSTMDW | USC PATOLOGIA NEONATALE - NIDO | 15 | MEDELA AG MEDIZINTECHNIK | 123294 | 1448.7313 | 1989-05-18 | NON CRITICA /
PAPA GIOVANNI XXIII | 10004619 | 43126 |  | MASTOSUTTORE | MSTMDW | USC PATOLOGIA NEONATALE - NIDO | 15 | MEDELA AG MEDIZINTECHNIK | 123289 | 1434.9229 | 1989-08-30 | NON CRITICA /
PAPA GIOVANNI XXIII | 10004620 | 59971 |  | MASTOSUTTORE | MSTMDW | USC PATOLOGIA NEONATALE - NIDO | 15 | MEDELA AG MEDIZINTECHNIK | 838145 | 2322.1126 | 1996-11-29 | NON CRITICA /
PAPA GIOVANNI XXIII | 10004621 | 68305 |  | MISURATORE AUTOMATICO NON INVASIVO DELLA PRESSIONE | LEPWEA | USC OSTETRICIA E GINECOLOGIA | 52000 SERIES | WELCH ALLYN INC | 20002523 | 2067.8079 | 2000-06-19 | NON CRITICA /
PAPA GIOVANNI XXIII | 10004631 |  |  | MODULO SPO2 | D71HPI | USSD INGEGNERIA CLINICA | M 1020 A | HEWLETT PACKARD CO | 3604G29898 | 0 | 2006-12-31 | NON CRITICA /
PAPA GIOVANNI XXIII | 10004633 |  |  | MODULO ECG | D66HPI | USSD INGEGNERIA CLINICA | M 1002 A | HEWLETT PACKARD CO | 3805G36827 | 0 | 2006-12-31 | NON CRITICA /
PAPA GIOVANNI XXIII | 10004640 | 62147 |  | BILANCIA PESA NEONATI | BPNSPH37 | Terapia Intensiva Pediatrica | 737 | SECA CORP | 935299 | 798.5858 | 1997-12-19 | NON CRITICA /
PAPA GIOVANNI XXIII | 10004641 | 62148 |  | BILANCIA PESA NEONATI | BPNSPH37 | USC ONCOLOGIA | 737 | SECA CORP | 935294 | 798.5858 | 1997-12-19 | NON CRITICA /
PAPA GIOVANNI XXIII | 10004660 | 63886 | 10004660 | ECOTOMOGRAFO | ECTALK14 | USC CHIRURGIA GENERALE 3 | SSD 1400 | ALOKA CO LTD | 8840355 | 51271.7399 | 1998-02-11 | CRITICA /
PAPA GIOVANNI XXIII | 10004661 |  | 10004660 | RIPRODUTTORE VIDEO O DIGITALE DI BIOIMMAGINI | RIRMIBP9 | USC CHIRURGIA GENERALE 3 | P 90 E | MITSUBISHI KASEI CORP |  | 0 | 2006-12-31 | CRITICA /
PAPA GIOVANNI XXIII | 10004662 |  | 10004660 | SONDA ECOGRAFICA | SCFALK | USC CHIRURGIA GENERALE 3 | UST-579T-7.5 | ALOKA CO LTD | M00195 | 0 | 2006-12-31 | CRITICA /
PAPA GIOVANNI XXIII | 10004665 | 67713 |  | FRIGOEMOTECA | FREPIDE4 | Terapia Intensiva Pediatrica | EMO24 | PIARDI TECNOLOGIE DEL FREDDO SNC | 59869 | 2167.9188 | 2000-04-18 | CRITICA /
PAPA GIOVANNI XXIII | 10004667 | 63362 |  | DEFIBRILLATORE | DEFHPICT | TERAPIA SUB-INTENSIVA PEDIATRICA D | CODEMASTER XL M 1723 | HEWLETT PACKARD CO | 3737A49250 | 2971.1074 | 1998-10-26 | VITALE /
PAPA GIOVANNI XXIII | 10004673 | 75840 |  | PULSOSSIMETRO | OORNVM5B | AMBULATORIO DI NEFROLOGIA | 515 B OXYGARD | NOVAMETRIX MEDICAL SYSTEMS INC | 97-0262BY | 1021.603 | 1991-09-24 | NON CRITICA /
PAPA GIOVANNI XXIII | 10004692 | 63711 |  | ASPIRATORE MEDICO CHIRURGICO | ACHDVEVA | Terapia Intensiva Pediatrica | VACU AIDE 73041 A | DEVILBISS HEALTH CARE UK LTD | 1509 | 475.2391 | 1998-09-17 | NON CRITICA /
PAPA GIOVANNI XXIII | 10004703 | 67857 |  | BILANCIA PESA NEONATI | BPNTAN | Terapia Intensiva Pediatrica | 1583 | TANITA CORP | 5710006 | 178.3585 | 2000-06-21 | NON CRITICA /
PAPA GIOVANNI XXIII | 10004711 |  |  | MODULO PRESSIONE NON INVASIVA | D69HPI | USSD INGEGNERIA CLINICA | M 1008 B | HEWLETT PACKARD CO | 3604G14734 | 0 | 2006-12-31 | NON CRITICA /
PAPA GIOVANNI XXIII | 10004712 |  |  | MODULO SPO2 | D71HPI | USSD INGEGNERIA CLINICA | M 1020 A | HEWLETT PACKARD CO | 3728G41982 | 0 | 2006-12-31 | NON CRITICA /
PAPA GIOVANNI XXIII | 10004715 |  |  | MODULO PRESSIONE INVASIVA | D68HPI | USSD INGEGNERIA CLINICA | M 1006 B | HEWLETT PACKARD CO | 3805G33716 | 0 | 2006-12-31 | NON CRITICA /
PAPA GIOVANNI XXIII | 10004738 |  |  | MODULO SPO2 | D71HPI | USSD INGEGNERIA CLINICA | M 1020 A | HEWLETT PACKARD CO | 3604G29896 | 0 | 2006-12-31 | NON CRITICA /
PAPA GIOVANNI XXIII | 10004739 |  |  | MODULO SPO2 | D71AHU | USSD INGEGNERIA CLINICA | M 1020 A | AGILENT TECHNOLOGIES | DE805B5568 | 0 | 2006-12-31 | NON CRITICA /
PAPA GIOVANNI XXIII | 10004741 |  |  | MODULO SPO2 | D71HPI | USSD INGEGNERIA CLINICA | M 1020 A | HEWLETT PACKARD CO | 3728G41983 | 0 | 2006-12-31 | NON CRITICA /
PAPA GIOVANNI XXIII | 10004744 |  |  | MODULO PRESSIONE INVASIVA | D68HPI | USSD INGEGNERIA CLINICA | M 1006 B | HEWLETT PACKARD CO | 3805G33715 | 0 | 2006-12-31 | NON CRITICA /
PAPA GIOVANNI XXIII | 10004751 |  |  | MODULO PRESSIONE NON INVASIVA | D69HPI | USSD INGEGNERIA CLINICA | M 1008 B | HEWLETT PACKARD CO | 3805G41377 | 0 | 2006-12-31 | NON CRITICA /
PAPA GIOVANNI XXIII | 10004755 |  |  | MODULO PRESSIONE INVASIVA | D68HPI | USSD INGEGNERIA CLINICA | M 1006 B | HEWLETT PACKARD CO | 3805G33721 | 0 | 2006-12-31 | NON CRITICA /
PAPA GIOVANNI XXIII | 10004758 |  |  | MODULO PRESSIONE INVASIVA | D68HPI | USSD INGEGNERIA CLINICA | M 1006 B | HEWLETT PACKARD CO | 3728G28098 | 0 | 2006-12-31 | NON CRITICA /
PAPA GIOVANNI XXIII | 10004759 |  |  | MODULO PRESSIONE INVASIVA | D68HPI | USSD INGEGNERIA CLINICA | M 1006 B | HEWLETT PACKARD CO | 3805G33718 | 0 | 2006-12-31 | NON CRITICA /
PAPA GIOVANNI XXIII | 10004760 |  |  | MODULO PRESSIONE INVASIVA | D68HPI | Terapia Intensiva Pediatrica | M 1006 B | HEWLETT PACKARD CO | 3728G28131 | 0 | 2006-12-31 | NON CRITICA /
PAPA GIOVANNI XXIII | 10004761 |  |  | MODULO PRESSIONE INVASIVA | D68HPI | USSD INGEGNERIA CLINICA | M 1006 B | HEWLETT PACKARD CO | 3805G33713 | 0 | 2006-12-31 | NON CRITICA /
PAPA GIOVANNI XXIII | 10004775 |  | 10004709 | MODULO CO2 | D65HPI | Terapia Intensiva Pediatrica | M 1016 A | HEWLETT PACKARD CO | 3805G09942 | 0 |  | NON CRITICA /
PAPA GIOVANNI XXIII | 10004778 |  |  | MODULO PRESSIONE NON INVASIVA | D69HPI | USSD INGEGNERIA CLINICA | M 1008 B | HEWLETT PACKARD CO | 3604G24027 | 0 | 2006-12-31 | NON CRITICA /
PAPA GIOVANNI XXIII | 10004792 | 58538 |  | MICROSCOPIO OTTICO DA LABORATORIO | MOLLCCDL | AMBULATORI T1 | DMIL ROVESCIATO | LEICA MICROSCOPY AND SCIENTIFIC INSTRUMENTS | 520802 | 3383.058 | 1996-10-30 | NON CRITICA /
PAPA GIOVANNI XXIII | 10004793 | 58272-19603 |  | CAPPA STERILE | CSFASAVT | EMATOLOGIA - LAB. PAOLO BELLI | 700 LAMINAR FLOW VER | ASAL SRL | 1270 | 2518.8823 | 1996-08-23 | NON CRITICA /
PAPA GIOVANNI XXIII | 10004794 | 64753 | 10004794 | ECOTOMOGRAFO | ECTGE0LQ | DAY SURGERY B | LOGIQ 500 MD | GE MEDICAL SYSTEMS INFORMATION TECHNOLOGIES | 424439YM8 | 100434.2467 | 1999-01-15 | CRITICA /
PAPA GIOVANNI XXIII | 10004795 | 64754 | 10004794 | RIPRODUTTORE VIDEO O DIGITALE DI BIOIMMAGINI | RIRSOY23 | DAY SURGERY B | UP 2300 P | SONY CORP | 52997 | 0 | 1999-01-15 | CRITICA /
PAPA GIOVANNI XXIII | 10004798 |  | 10004794 | SONDA TRANSRETTALE/VAGINALE | SCFGE0 | DAY SURGERY B | C 364 | GE MEDICAL SYSTEMS INFORMATION TECHNOLOGIES | 797634YM3 | 0 | 2006-12-31 | CRITICA /
PAPA GIOVANNI XXIII | 10004801 | 60059 |  | MISURATORE AUTOMATICO NON INVASIVO DELLA PRESSIONE | LEPCRK9L | BLOCCO PARTO | DINAMAP 9300 XL | CRITIKON INC A JOHNSON AND JOHNSON CO | M8460 | 4243.7816 | 1996-12-30 | NON CRITICA /
PAPA GIOVANNI XXIII | 10004807 | 70389 |  | BILANCIA PESA NEONATI | BPNSPH57 | BLOCCO PARTO | 757 | SECA CORP | 1,7570110112e+012 | 1127.686 | 2001-06-02 | NON CRITICA /
PAPA GIOVANNI XXIII | 10004810 | 79751 |  | STUFA ESSICCATRICE | SES | BLOCCO PARTO | MFBW | BLANCO GMBH CO KG | FD9906 | 2781.2419 | 1999-07-06 | NON CRITICA /
PAPA GIOVANNI XXIII | 10004813 | 70660 |  | FRIGORIFERO BIOLOGICO | FBIOMK71 | MAGAZZINO 118 | LABOR 400 | LUZZARRA | S10031 | 3137.9589 | 2001-05-04 | NON CRITICA /
PAPA GIOVANNI XXIII | 10004826 | 54858 |  | ASPIRATORE MEDICO CHIRURGICO | ACHFAS08 | DAY SURGERY B | 208 | FASET SPA | 941207 | 2837.6262 | 1995-08-02 | NON CRITICA /
PAPA GIOVANNI XXIII | 10004828 |  |  | DIAFANOSCOPIO | DIA | USC PATOLOGIA NEONATALE | - | / |  | 215 | 1983-04-13 | NON CRITICA /
PAPA GIOVANNI XXIII | 10004845 | 67475 |  | DEFIBRILLATORE | DEFHPIF2 | BLOCCO PARTO | FR 2 | HEWLETT PACKARD CO | 32424 | 4150.5749 | 2000-03-16 | VITALE /
PAPA GIOVANNI XXIII | 10004846 | 67004 |  | LAMPADA SCIALITICA | LSCMHA2F | AMBULATORI T6 | MACH 120 F | DR MACH GMBH & CO | 99/0231 | 1112.7269 | 1999-12-28 | CRITICA /
PAPA GIOVANNI XXIII | 10004849 | 093131 | 10009951 | RIPRODUTTORE VIDEO O DIGITALE DI BIOIMMAGINI | RIRSOY89 | AMBULATORIO MALATTIE INFETTIVE | UP 890 CE | SONY CORP | 44361 | 0 | 2002-04-15 | CRITICA /
PAPA GIOVANNI XXIII | 10004864 | 63868 |  | ELETTROCARDIOGRAFO | ECGETIA1 | USC OSTETRICIA GINECOLOGIA - ATTIVITA' DIP. | CARDIETTE AUTORULER | ET MEDICAL DEVICES SPA | LIIM084 | 1141.4944 | 1998-10-26 | NON CRITICA /
PAPA GIOVANNI XXIII | 10004865 | 65487 |  | LAMPADA SCIALITICA | LSCMTN3G | Ostetricia e Ginecologia - Centro di Procreazione Medicalmente Assistita | ML 300 SG | MARTIN MEDIZINTECHNIK GMBH | 30420 | 3412.9762 | 1999-04-20 | CRITICA /
PAPA GIOVANNI XXIII | 10004873 | 52898 |  | ASPIRATORE MEDICO CHIRURGICO | ACHFAS22 | USC OSTETRICIA GINECOLOGIA - ATTIVITA' DIP. | 222 A STANDARD CARRE | FASET SPA | 940304 | 1021.8216 | 1994-05-31 | NON CRITICA /
PAPA GIOVANNI XXIII | 10004876 | 65785 | 10018734 | VIDEOREGISTRATORE PER BIOIMMAGINI | VIRSOYV9 | USC PATOLOGIA NEONATALE | SVO-9500 MDP | SONY CORP | 18630 | 3444.0451 | 1999-07-16 | NON CRITICA /
PAPA GIOVANNI XXIII | 10004879 |  | 10018734 | SONDA ECOGRAFICA | SCFACO | USC PATOLOGIA NEONATALE | 8L5 | ACUSON CORP | 91002285 | 0 | 2006-12-31 | CRITICA /
PAPA GIOVANNI XXIII | 10004882 | 09313 | 10018734 | RIPRODUTTORE VIDEO O DIGITALE DI BIOIMMAGINI | RIRSOY86 | USC PATOLOGIA NEONATALE | UP-860 CE | SONY CORP | 21758 | 2107.461 | 1993-09-30 | CRITICA /
PAPA GIOVANNI XXIII | 10004884 | 45315 |  | ANALIZZATORE OSSIGENO | AOSTDVD2 | USC PATOLOGIA NEONATALE | TED 200T | TELEDYNE BROWN ENGINEERINGS | 91236 | 1195.5773 | 1990-08-20 | NON CRITICA /
PAPA GIOVANNI XXIII | 10004885 |  |  | MONITOR TRANSCUTANEO PO2/PCO2 | MTRRADM3 | USC PATOLOGIA NEONATALE | TCM 3 | RADIOMETER MEDICAL AS | 101R0108N16 | 5165 | 1999-04-16 | CRITICA /
PAPA GIOVANNI XXIII | 10004899 | 63950 |  | MONITOR | MONDAPP2 | USC PATOLOGIA NEONATALE | PASSPORT 2 | DATASCOPE CORP | CM08007-B1 | 16045.3608 | 1998-05-11 | CRITICA /
PAPA GIOVANNI XXIII | 10004906 | 61000 |  | LETTO PER RIANIMAZIONE | LRIAOT6L | USC PATOLOGIA NEONATALE | V 3600 HL INFANT WAR | ATOM MEDICAL CORP | 6110209 | 8486.4125 | 1997-07-18 | CRITICA /
PAPA GIOVANNI XXIII | 10004908 | 69478 |  | MONITOR | MONDAPP2 | USC PATOLOGIA NEONATALE | PASSPORT 2 | DATASCOPE CORP | CM04674/10 | 14856.6877 | 2000-12-29 | CRITICA /
PAPA GIOVANNI XXIII | 10004914 | 59570 |  | TERMOMETRO | TMEIVATP | USC PATOLOGIA NEONATALE | TEMP PLUS II 2080A | IVAC CORP | 30883064 | 890.6418 | 1997-03-24 | NON CRITICA /
PAPA GIOVANNI XXIII | 10004916 |  |  | MONITOR TRANSCUTANEO PO2/PCO2 | MTRRADM3 | USC PATOLOGIA NEONATALE | TCM 3 | RADIOMETER MEDICAL AS | 101R0197N0002 | 6817 | 1999-07-26 | CRITICA /
PAPA GIOVANNI XXIII | 10004922 | 68682 | 10004922 | VENTILATORE POLMONARE | VPOBEZC7 | USC PATOLOGIA NEONATALE | BEAR CUB 750 PSV | BEAR MEDICAL SYSTEMS AG | 53021870 | 34469.2185 | 2000-09-27 | VITALE /
PAPA GIOVANNI XXIII | 10004925 | 68681 | 10004925 | VENTILATORE POLMONARE | VPOBEZC7 | USC PATOLOGIA NEONATALE | BEAR CUB 750 PSV | BEAR MEDICAL SYSTEMS AG | 53021846 | 34469.2185 | 2000-09-27 | VITALE /
PAPA GIOVANNI XXIII | 10004926 |  | 10004925 | MONITOR PER VENTILAZIONE | MVNBEZVG | USC PATOLOGIA NEONATALE | VGM GD 1000 | BEAR MEDICAL SYSTEMS AG | 11304704 | 14262.892 | 2006-12-31 | CRITICA /
PAPA GIOVANNI XXIII | 10004927 |  | 10004929 | MONITOR PER VENTILAZIONE | MVNBEZVG | USC PATOLOGIA NEONATALE | VGM GD 1000 | BEAR MEDICAL SYSTEMS AG | 11304641 | 14262.892 | 2006-12-31 | CRITICA /
PAPA GIOVANNI XXIII | 10004929 | 67533 | 10004929 | VENTILATORE POLMONARE | VPOBEZC7 | USC PATOLOGIA NEONATALE | BEAR CUB 750 PSV | BEAR MEDICAL SYSTEMS AG | 53021505 | 13549.4925 | 2000-03-30 | VITALE /
PAPA GIOVANNI XXIII | 10004930 |  | 10004929 | MONITOR PER VENTILAZIONE | MVNBEZVG | USC PATOLOGIA NEONATALE | VGM GD 1000 | BEAR MEDICAL SYSTEMS AG | 11304472 | 14262.892 | 2006-12-31 | CRITICA /
PAPA GIOVANNI XXIII | 10004932 | 48015 |  | MISURATORE AUTOMATICO NON INVASIVO DELLA PRESSIONE | LEPCRK8D | USC PATOLOGIA NEONATALE | DINAMAP 8100 | CRITIKON INC A JOHNSON AND JOHNSON CO | 8101-H6179 | 4597.0465 | 1993-04-13 | NON CRITICA /
PAPA GIOVANNI XXIII | 10004935 | 52393 |  | BILANCIA PESA NEONATI | BPNOYM | USC PATOLOGIA NEONATALE | 40 | OLYMPIC MEDICAL CORP | 40-1229 | 2971.1074 | 1994-02-25 | NON CRITICA /
PAPA GIOVANNI XXIII | 10004943 | 62154 |  | AEROSOL, APPARECCHIO PER | AERFASAP | USC OSTETRICIA GINECOLOGIA - ATTIVITA' DIP. | 104 PRISMA | FASET SPA | 971108 | 796.2844 | 1997-12-19 | NON CRITICA /
PAPA GIOVANNI XXIII | 10004949 | 67634 |  | BIO-FEEDBACK, APPARECCHIATURA PER | BIFICM89 | AMBULATORI T1 | UROMYOGYN 8900 | IN CARE MEDICAL PRODUCTS | 89022222 | 593.7612 | 2000-10-04 | CRITICA /
PAPA GIOVANNI XXIII | 10004950 | 67633 |  | ELETTROTERAPIA, APPARECCHIO PER | ELTICM89 | AMBULATORI T1 | UROGYN 8900 | IN CARE MEDICAL PRODUCTS | 89041261 | 593.7612 | 2000-10-04 | NON CRITICA /
PAPA GIOVANNI XXIII | 10004962 | 67534 | 10004962 | VENTILATORE POLMONARE | VPOBEZC7 | USC PATOLOGIA NEONATALE | BEAR CUB 750 PSV | BEAR MEDICAL SYSTEMS AG | 53021612 | 13549.4925 | 2000-03-30 | VITALE /
PAPA GIOVANNI XXIII | 10004965 | 59519/A |  | UMIDIFICATORE | UMIFYK7A | USC PATOLOGIA NEONATALE | MR 730 ALU | FISHER & PAYKEL HEALTHCARE | 9973ALU05523 | 232.44 | 2006-12-31 | NON CRITICA /
PAPA GIOVANNI XXIII | 10004966 | 67534 | 10004962 | MONITOR PER VENTILAZIONE | MVNBEZVG | USC PATOLOGIA NEONATALE | VGM GD 1000 | BEAR MEDICAL SYSTEMS AG | 11304484 | 13549.4925 | 2000-03-30 | CRITICA /
PAPA GIOVANNI XXIII | 10004968 | 68934 |  | DEFIBRILLATORE | DEFPHY12 | USC PATOLOGIA NEONATALE | LIFEPAK 12 | MEDTRONIC PHYSIO CONTROL CORP INC | 12894716 | 9271.1899 | 2000-10-05 | VITALE /
PAPA GIOVANNI XXIII | 10004969 | 67212 |  | FOTOTERAPIA PEDIATRICA, APPARECCHIO PER | FOTOHMBP | USC PATOLOGIA NEONATALE | BILIBLANKET PLUS | DATEX OHMEDA INC | HCFZ50078 | 3566.0193 | 2000-09-03 | NON CRITICA /
PAPA GIOVANNI XXIII | 10005003 | 71579 |  | MONITOR TELEVISIVO PER BIOIMMAGINI | MTVSOYM2 | Pronto Soccorso | PVM 14M2 MDE 14 | SONY CORP | 2100810 | 2373.8941 | 2001-07-05 | CRITICA /
PAPA GIOVANNI XXIII | 10005005 | 71577 | 10014778 | RIPRODUTTORE VIDEO O DIGITALE DI BIOIMMAGINI | RIRSOY23 | GASTROENTEROLOGIA-ENDOSCOPIA | UP 2300 P | SONY CORP | 63182 | 2330.1675 | 2001-07-05 | CRITICA /
PAPA GIOVANNI XXIII | 10005010 |  | 10013517 | RIPRODUTTORE VIDEO O DIGITALE DI BIOIMMAGINI | RIRSOY23 | USC NEUROLOGIA | UP 2300 P | SONY CORP | 63191 | 2025 | 2001-07-05 | CRITICA /
PAPA GIOVANNI XXIII | 10005029 | 58208 |  | INCUBATORE | INCWTBD5 | Radiofarmacia | BD 53 | WTB BINDER LABOR TECHNIK | 911809 | 1414.2103 | 1994-05-10 | NON CRITICA /
PAPA GIOVANNI XXIII | 10005033 |  |  | AGITATORE DA LABORATORIO | ALAVEP | LABORATORIO ANALISI CLINICHE | 100.176 | VELP SCIENTIFICA SRL | 2960360 | 667.406 | 2006-12-31 | NON CRITICA /
PAPA GIOVANNI XXIII | 10005047 | 58319 | 10005047 | CONTATORE DI RAGGI GAMMA | CRGLCNM2 | Radiofarmacia | MULTICROMATOGAMMA 2 | L ACN L ACCESSORIO NUCLEARE SRL | 525 | 32091.4926 | 2006-12-31 | CRITICA /
PAPA GIOVANNI XXIII | 10005054 |  |  | CONTATORE GYGER | D62LAH | Radiofarmacia | LB 1210 B | EG & G BERTHOLD LABORATORIUM PROF DR BERTHOLD | NULL | 2438 | 1983-07-01 | NON CRITICA /
PAPA GIOVANNI XXIII | 10005077 | 45567 |  | INSUFFLATORE DI GAS | IGAWOF22 | Radioterapia | 2127 | WOLF RICHARD GMBH | 542 | 482.1433 | 1990-05-11 | CRITICA /
PAPA GIOVANNI XXIII | 10005080 | 0627 |  | STUFA ESSICCATRICE | SESHBK83 | Radioterapia | 8131 | HAEBERLE GMBH CO KG | 9708173 | 402.745 | 1998-09-03 | NON CRITICA /
PAPA GIOVANNI XXIII | 10005088 | 62728 |  | STUFA ESSICCATRICE | SESHBK83 | Radioterapia | 8131 | HAEBERLE GMBH CO KG | 9708171 | 402.745 | 1998-09-03 | NON CRITICA /
PAPA GIOVANNI XXIII | 10005089 | 18629 |  | LAMPADA FRONTALE | LFRMOV | Radioterapia | - |  | - | 460.28 | 1975-12-31 | NON CRITICA /
PAPA GIOVANNI XXIII | 10005096 | 71417 | 10005096 | FONTE LUMINOSA | FLUSOZ31 | BLOCCO OPERATORIO A | XENON 300 20133120 | STORZ KARL GMBH & CO KG | DI0393 | 8985.8163 | 2001-06-14 | NON CRITICA /
PAPA GIOVANNI XXIII | 10005097 | 65436 | 10005096 | MONITOR TELEVISIVO PER BIOIMMAGINI | MTVSOY27 | Anestesia e Rianimazione 1 - Recovery Room | PVM 20M7 MDE 20 | SONY CORP | 2001221 | 4546.4157 | 1999-06-04 | CRITICA /
PAPA GIOVANNI XXIII | 10005098 |  | 10005096 | VIDEOREGISTRATORE PER BIOIMMAGINI | VIRSOYV9 | BLOCCO OPERATORIO A | SVO 9500 MDP | SONY CORP | 21429 | 1229 | 1997-05-20 | NON CRITICA /
PAPA GIOVANNI XXIII | 10005118 | 44653 |  | ASPIRATORE MEDICO CHIRURGICO | ACHSAMAG | USC CHIRURGIA 1 | AG 1 | SAMED ELETTROMEDICALI SRL | 261/90 | 829.6547 | 1990-03-29 | NON CRITICA /
PAPA GIOVANNI XXIII | 10005134 | 71576 |  | RIPRODUTTORE VIDEO O DIGITALE DI BIOIMMAGINI | RIRSOY23 | Pronto Soccorso | UP 2300 P | SONY CORP | 62765 | 2330.1675 | 2001-07-05 | CRITICA /
PAPA GIOVANNI XXIII | 10005139 | 60047 |  | MONITOR | MONCRKD8 | GASTROENTEROLOGIA-ENDOSCOPIA | DINAMAP PLUS 8711 | CRITIKON INC A JOHNSON AND JOHNSON CO | J 5194 | 14041.9921 | 1996-12-23 | CRITICA /
PAPA GIOVANNI XXIII | 10005141 | 67479 |  | DEFIBRILLATORE | DEFHPIF2 | AP USSD S.S.U.EM 118 | FR 2 | HEWLETT PACKARD CO | 19734 | 4150.5749 | 2000-03-16 | VITALE /
PAPA GIOVANNI XXIII | 10005142 | 63881 | 10005142 | MONITOR | MONHPIV3 | USC GASTROENTEROLOGIA | VIRIDIA M3 M3000 A/M | HEWLETT PACKARD CO | DE73104381 | 8701.5934 | 1998-10-20 | CRITICA /
PAPA GIOVANNI XXIII | 10005143 |  | 10005142 | MODULO MULTIPARAMETRICO | D76HPI | USC GASTROENTEROLOGIA | M 3000 A | HEWLETT PACKARD CO | DE73104754 | 0 | 2006-12-31 | NON CRITICA /
PAPA GIOVANNI XXIII | 10005167 | 59856 | 10005167 | MONITOR | MONDAPPP | USSD INGEGNERIA CLINICA | PASSPORT | DATASCOPE CORP | PC2825-A7 | 6859.3227 | 1997-04-18 | CRITICA /
PAPA GIOVANNI XXIII | 10005168 |  | 10005167 | APPARECCHIO ELETTROMEDICALE, ALIMENTATORE PER | D06DAP | MEDICINA INTERNA 1 | 8X12-317-42W | DATASCOPE CORP | 0014-0027-23 | 0 | 2006-12-31 | NON CRITICA /
PAPA GIOVANNI XXIII | 10005194 | 49882 |  | ASPIRATORE MEDICO CHIRURGICO | ACHSAMCH | USC MEDICINA GENERALE 1 | CH 1 | SAMED ELETTROMEDICALI SRL | 534/2 | 1102.3706 | 1992-10-15 | NON CRITICA /
PAPA GIOVANNI XXIII | 10005195 | 67177 |  | SOLLEVAMENTO MALATI, APPARECCHIO PER | SAHAHEMM | USC MEDICINA GENERALE 2 - CARDIOVASCOLARE | MAXI MOVE | ARJO HOSPITAL EQUIPMENT AB | KRA0300 | 9144.6129 | 2000-10-02 | NON CRITICA /
PAPA GIOVANNI XXIII | 10005210 | 25718 |  | BILANCIA PESAPERSONE | XY1302 | AMBULATORI T3 | - | SALUS |  | 131.1798 | 1981-06-04 | NON CRITICA /
PAPA GIOVANNI XXIII | 10005226 | 63879 | 10011147 | MODULO MULTIPARAMETRICO | D76HPI | USC MEDICINA GENERALE 1 | M 3000 A | HEWLETT PACKARD CO | DE73104757 | 8701.5934 | 1998-10-20 | CRITICA /
PAPA GIOVANNI XXIII | 10005242 |  |  | BILANCIA PESAPERSONE | XY1620 | USC GASTROENTEROLOGIA | - | WUNDER |  | 322.196 | 2006-12-31 | NON CRITICA /
PAPA GIOVANNI XXIII | 10005267 |  |  | DIAFANOSCOPIO | DIAGVA06 | USC CHIRURGIA 1 | 60 06 DA PARETE 43X1 | GIVAS SRL | 53997 | 110 | 2000-07-26 | NON CRITICA /
PAPA GIOVANNI XXIII | 10005305 | 31252 | 10005305 | MICROSCOPIO OTTICO DA LABORATORIO | MOLZES | EMATOLOGIA - LAB. PAOLO BELLI | - | ZEISS CARL | 47454 | 17192.6087 | 1983-03-17 | NON CRITICA /
PAPA GIOVANNI XXIII | 10005308 | 26749 | 10005305 | MONITOR TELEVISIVO PER BIOIMMAGINI | MTVJVC15 | EMATOLOGIA - LAB. PAOLO BELLI | TM 1500 PS | JVC LTD | 119360446 | 0 | 2006-12-31 | CRITICA /
PAPA GIOVANNI XXIII | 10005309 |  | 10005305 | SISTEMA TELEVISIVO PER MICROSCOPIO | STMJVC12 | EMATOLOGIA - LAB. PAOLO BELLI | TK-1280 E | JVC LTD | CM22520-001 | 1426.2811 | 2006-12-31 | NON CRITICA /
PAPA GIOVANNI XXIII | 10005310 | 62722 |  | MICROSCOPIO OTTICO DA LABORATORIO | MOLNIKE4 | EMATOLOGIA - LAB. PAOLO BELLI | ECLIPSE E 400 | NIKON CORP | 670405 | 4011.3402 | 1998-06-12 | NON CRITICA /
PAPA GIOVANNI XXIII | 10005311 | 26748 |  | MICROSCOPIO OTTICO DA LABORATORIO | MOLZES | USC EMATOLOGIA | PLANAPO 40 | ZEISS CARL | 052785 | 3371.551 | 1981-09-21 | NON CRITICA /
PAPA GIOVANNI XXIII | 10005316 | 70516 |  | CONGELATORE DA LABORATORIO | CLAANN53 | EMATOLOGIA - LAB. PAOLO BELLI | POLAR 530 V | ANGELANTONI SCIENTIFICA SPA | 26614/01 | 9967.3634 | 2001-01-18 | NON CRITICA /
PAPA GIOVANNI XXIII | 10005324 | 50408 |  | CONGELATORE PER ALIMENTI | 159321 | LOCALE CONGELATORI SOTTERRANEO | UF 33 | SIMA | U40099L43307 | 2203.5905 | 2000-05-12 | NON CRITICA /
MATTEO ROTA | 10005326 | 57020 |  | AGITATORE DA LABORATORIO | ALAFME48 | MATTEO ROTA - LABORATORIO CELLULE STAMINALI | 4518 | FORMA SCIENTIFIC INC | 15166-87 | 4754.6924 | 1995-12-19 | NON CRITICA /
PAPA GIOVANNI XXIII | 10005327 | 57019 |  | AUTOCLAVE | AUTFEE | EMATOLOGIA - LAB. PAOLO BELLI |  | FEDEGARI AUTOCLAVI SPA |  | 1782.4343 | 1995-12-19 | CRITICA /
PAPA GIOVANNI XXIII | 10005331 | 65622 |  | STUFA ESSICCATRICE | SESHESHT | EMATOLOGIA - LAB. PAOLO BELLI | T20 FUNCTION LINE | HERAEUS INSTRUMENTS GMBH | 99103867 | 2327.8661 | 1999-04-23 | NON CRITICA /
MATTEO ROTA | 10005333 | 27126 |  | CENTRIFUGA REFRIGERATA | CRESOV5B | MATTEO ROTA - LABORATORIO CELLULE STAMINALI | RC 5B | SORVALL INC | 4625 | 18396.2409 | 1986-03-27 | NON CRITICA /
PAPA GIOVANNI XXIII | 10005337 | 70638/D | 10005340 | ELETTROFORESI, APPARECCHIO PER | ELFAMSPE | Imm. e Medicina Trasfusionale | EPS 2A 200 | HOEFER SCIENTIFIC INSTRUMENTS | 20065494 | 0 | 2001-03-29 | CRITICA /
PAPA GIOVANNI XXIII | 10005338 |  | 10005340 | ELETTROFORESI, APPARECCHIO PER | ELFPHM | Imm. e Medicina Trasfusionale | TE 62 | PHARMACIA LKB BIOTECH AB | 20052856 | 0 | 2001-03-29 | CRITICA /
PAPA GIOVANNI XXIII | 10005339 | 70638 | 10005340 | ELETTROFORESI, APPARECCHIO PER | ELFLKBM2 | Imm. e Medicina Trasfusionale | MULTIPHOR II | LKB | 56304683M9012543 | 7392.0968 | 2001-03-29 | CRITICA /
PAPA GIOVANNI XXIII | 10005340 | 70638/A | 10005340 | ELETTROFORESI, APPARECCHIO PER | ELFPHM | Imm. e Medicina Trasfusionale | EPS 1001 | PHARMACIA LKB BIOTECH AB | 56307482 M8 001711 | 0 | 2001-03-29 | CRITICA /
PAPA GIOVANNI XXIII | 10005341 | 70638/b | 10005340 | BAGNO TERMOSTATICO | BTEAMSM3 | Imm. e Medicina Trasfusionale | MULTITEMP III | AMERSHAM INTERNATIONAL PLC | 1200001842/008 | 0 | 2001-03-29 | NON CRITICA /
PAPA GIOVANNI XXIII | 10005345 |  | 10005345 | MICROSCOPIO OTTICO DA LABORATORIO | MOLZES | PIASTRA PT | 47-12-02 | ZEISS CARL | 471202 | 0 | 1983-05-23 | NON CRITICA /
PAPA GIOVANNI XXIII | 10005346 | 67665 |  | CENTRIFUGA REFRIGERATA | CREEPP7R | Imm. e Medicina Trasfusionale | 5417 R | EPPENDORF NETHELER HINZ GMBH | 5407-08119 | 4209.2606 | 2000-04-13 | NON CRITICA /
PAPA GIOVANNI XXIII | 10005352 | 26756 |  | COAGULOMETRO | COM | Imm. e Medicina Trasfusionale | 202 A | HELLER LABORATORIES | 202-1433 | 4067.7245 | 1981-09-21 | NON CRITICA /
PAPA GIOVANNI XXIII | 10005353 | 52183 |  | COAGULOMETRO | COM | Imm. e Medicina Trasfusionale | 202 A | HELLER LABORATORIES | 202-1464 | 7319.6027 | 1994-02-02 | NON CRITICA /
PAPA GIOVANNI XXIII | 10005364 | 63349 |  | AGITATORE DA LABORATORIO | ALAASA1D | EMATOLOGIA - LAB. PAOLO BELLI | 711 D+ | ASAL SRL | 2587 | 636.3371 | 1998-05-21 | NON CRITICA /
PAPA GIOVANNI XXIII | 10005373 | 53379 |  | AGITATORE DA LABORATORIO | ALAVEPX3 | EMATOLOGIA - LAB. PAOLO BELLI | ZX 3 | VELP SCIENTIFICA SRL | 2941313 | 170.3036 | 1994-08-09 | NON CRITICA /
PAPA GIOVANNI XXIII | 10005374 | 26749 | 10005374 | MICROSCOPIO OTTICO DA LABORATORIO | MOLZES | EMATOLOGIA - LAB. PAOLO BELLI | STANDARD | ZEISS CARL |  | 3371.551 | 1981-09-21 | NON CRITICA /
PAPA GIOVANNI XXIII | 10005378 | 68311 |  | CENTRIFUGA REFRIGERATA | CREHESFR | EMATOLOGIA - LAB. PAOLO BELLI | BIOFUGE FRESCO | HERAEUS INSTRUMENTS GMBH | 289868 | 3843.338 | 2000-07-06 | NON CRITICA /
PAPA GIOVANNI XXIII | 10005380 | 27023 |  | AGGREGOMETRO | AGMELV84 | Imm. e Medicina Trasfusionale | 840 | ELVI LOGOS SRL | 514 | 2392.3053 | 1981-07-11 | NON CRITICA /
PAPA GIOVANNI XXIII | 10005383 | 39640 |  | COAGULOMETRO | COMBEH | Imm. e Medicina Trasfusionale | BEHRING COAGULATION | BEHRINGWERKE AG | 259 | 4159.7805 | 1994-09-02 | NON CRITICA /
MATTEO ROTA | 10005384 | 81767 |  | SEPARATORE CELLULARE | SCEMYB | MATTEO ROTA - LABORATORIO CELLULE STAMINALI | CLINIMACS | MILTENYI BIOTEC INC | 196 | 28732.979 | 2006-12-31 | CRITICA /
MATTEO ROTA | 10005391 | 41782 |  | SEPARATORE CELLULARE | SCECBE29 | MATTEO ROTA - LABORATORIO CELLULE STAMINALI | 2991 | COBE LABORATORIES INC | 912991010 | 41600.1064 | 1988-11-08 | CRITICA /
PAPA GIOVANNI XXIII | 10005396 | 71722 |  | CENTRIFUGA REFRIGERATA | CREHESMF | EMATOLOGIA - LAB. PAOLO BELLI | MULTIFUGE 3 SR | HERAEUS INSTRUMENTS GMBH | 40097656 | 11053.6242 | 2001-08-01 | NON CRITICA /
PAPA GIOVANNI XXIII | 10005404 | 66524 |  | INCUBATORE | INCFLC | EMATOLOGIA - LAB. PAOLO BELLI | TD 150 P1 THERMOBLOC | FALC INSTRUMENTS SRL | R994344 | 497.1024 | 1999-11-17 | NON CRITICA /
PAPA GIOVANNI XXIII | 10005406 | 80810 |  | ELETTROFORESI, APPARECCHIO PER | ELFCOT | EMATOLOGIA - LAB. PAOLO BELLI | E 432 | CONSORT PVBA | 44481 | 8588.8248 | 2006-12-31 | CRITICA /
PAPA GIOVANNI XXIII | 10005407 | 64666 |  | ELETTROFORESI, APPARECCHIO PER | ELFPHM | EMATOLOGIA - LAB. PAOLO BELLI | EPS 1000 | PHARMACIA LKB BIOTECH AB | 56305415 | 1010.3146 | 1999-01-07 | CRITICA /
PAPA GIOVANNI XXIII | 10005408 | 66411 |  | CENTRIFUGA | CENSIM13 | EMATOLOGIA - LAB. PAOLO BELLI | 113 | SIGMA LABORZENTRIFUGEN GMBH | 64417 | 1346.319 | 1999-12-06 | NON CRITICA /
PAPA GIOVANNI XXIII | 10005409 | 53376 |  | BILANCIA ANALITICA | BAE | EMATOLOGIA - LAB. PAOLO BELLI | MARK 2100 | FAPA | 10228 | 1209.3857 | 1994-08-09 | NON CRITICA /
PAPA GIOVANNI XXIII | 10005414 | 57025 |  | INCUBATORE | INCHYADU | EMATOLOGIA - LAB. PAOLO BELLI | MIDI DUAL 14 HYBRIDI | HYBAID LTD | E5221 | 2377.3462 | 1995-12-19 | NON CRITICA /
PAPA GIOVANNI XXIII | 10005415 | 57016 |  | PIASTRA RISCALDANTE | PSTBIR83 | EMATOLOGIA - LAB. PAOLO BELLI | 583 GEL DRYER | BIO-RAD LABORATORIES INC | 187BR002774 | 1070.151 | 1995-12-19 | NON CRITICA /
PAPA GIOVANNI XXIII | 10005420 | 53380 |  | AGITATORE DA LABORATORIO | ALAVEPX3 | EMATOLOGIA - LAB. PAOLO BELLI | ZX 3 | VELP SCIENTIFICA SRL | 2941432 | 170.3036 | 1994-08-09 | NON CRITICA /
MATTEO ROTA | 10005423 | 57014 |  | SPETTROFOTOMETRO A SCANSIONE AUTOMATICA | SSABEC64 | MATTEO ROTA - LABORATORIO CELLULE STAMINALI | DV 640 | BECKMAN INSTRUMENTS INC | 4316833 | 10696.9072 | 1995-12-19 | CRITICA /
PAPA GIOVANNI XXIII | 10005425 | 57021 | 10005423 | REGISTRATORE SU CARTA | RCAEPS | USC EMATOLOGIA LABORATORIO | FX-870 | EPSON SEGI | 61V7004793 | 416.5534 | 1995-12-19 | NON CRITICA /
MATTEO ROTA | 10005426 | 52246 |  | ULTRACENTRIFUGA | ULCBECTL | MATTEO ROTA - LABORATORIO CELLULE STAMINALI | OPTIMA TL | BECKMAN INSTRUMENTS INC |  | 27680.0885 | 1994-09-02 | NON CRITICA /
PAPA GIOVANNI XXIII | 10005427 | 27063 |  | AGITATORE DA LABORATORIO | ALAASA72 | CELIVER CENTRO STUDI DEL FEGATO | 712 | ASAL SRL | 1356 | 102.4123 | 1981-10-11 | NON CRITICA /
PAPA GIOVANNI XXIII | 10005429 | 63440 |  | AGITATORE DA LABORATORIO | ALAASA22 | EMATOLOGIA - LAB. PAOLO BELLI | 722+ | ASAL SRL | 311 | 772.1197 | 1998-06-05 | NON CRITICA /
PAPA GIOVANNI XXIII | 10005433 | 71469 | 10018805 | REGISTRATORE SU CARTA | RCAHPI | EMATOLOGIA - LAB. PAOLO BELLI | LASERJET 1200 SERIES | HEWLETT PACKARD CO | CNRH16909 | 0 | 2008-07-24 | NON CRITICA /
PAPA GIOVANNI XXIII | 10005435 | 80817 | 10005435 | TRANSILLUMINATORE | TILVLE2M | EMATOLOGIA - LAB. PAOLO BELLI | TFX 20 M | VILBER LOURMAT | V008311 | 5753.5 | 2006-12-31 | NON CRITICA /
PAPA GIOVANNI XXIII | 10005460 | 67666 |  | ELETTROCARDIOGRAFO | ECGETITC | USC MEDICINA GENERALE 1 | CARDIETTE START 100 | ET MEDICAL DEVICES SPA | AAIG015 | 1704.1867 | 2000-03-31 | NON CRITICA /
PAPA GIOVANNI XXIII | 10005482 | 61688 |  | AGITATORE DA LABORATORIO | ALAKATT3 | LABORATORIO ANALISI CLINICHE | TK 3 | KARTELL SPA | 3960572 | 237.0442 | 1997-10-01 | NON CRITICA /
PAPA GIOVANNI XXIII | 10005485 | 66715 |  | AGITATORE DA LABORATORIO | ALAVEPX3 | LABORATORIO ANALISI CLINICHE | ZX 3 | VELP SCIENTIFICA SRL | 3992499 | 142.6868 | 1999-11-29 | NON CRITICA /
PAPA GIOVANNI XXIII | 10005489 | 49154 |  | STUFA ESSICCATRICE | SESTEVHM | LABORATORIO ANALISI CLINICHE | HMS VACUUM | TECNOVETRO SRL | 918662 | 2139.1513 | 1992-05-26 | NON CRITICA /
PAPA GIOVANNI XXIII | 10005496 | 45217 | 10005496 | MICROSCOPIO OTTICO DA LABORATORIO | MOLOLYT2 | USC ENDOCRINOLOGIA | IMT 2 | OLYMPUS OPTICAL CO LTD | 906523 | 12480.4922 | 1990-07-30 | NON CRITICA /
PAPA GIOVANNI XXIII | 10005511 |  |  | CENTRIFUGA | CENHESVF | USC DERMATOLOGIA | VARIFUGE K | HERAEUS INSTRUMENTS GMBH | 96141 | 6225 | 1982-02-26 | NON CRITICA /
PAPA GIOVANNI XXIII | 10005547 |  |  | MODULO SPO2 | D71AHU | USSD INGEGNERIA CLINICA | M 1020 A | AGILENT TECHNOLOGIES | DE80560735 | 0 | 2001-07-20 | NON CRITICA /
PAPA GIOVANNI XXIII | 10005550 |  |  | MODULO SPO2 | D71AHU | USSD INGEGNERIA CLINICA | M 1020 A | AGILENT TECHNOLOGIES | DE80560723 | 0 | 2001-07-20 | NON CRITICA /
PAPA GIOVANNI XXIII | 10005553 |  |  | MODULO ECG | D66AHU | USSD INGEGNERIA CLINICA | M 1002 B | AGILENT TECHNOLOGIES | DE01778104 | 0 | 2001-07-20 | NON CRITICA /
PAPA GIOVANNI XXIII | 10005559 | 18522 |  | LAMPADA FRONTALE | LFRMOV | Radioterapia | - | MOVI SPA |  | 460.28 | 1975-12-31 | NON CRITICA /
PAPA GIOVANNI XXIII | 10005561 | 42495 |  | CENTRIFUGA REFRIGERATA | CREHESR7 | USC DIABETOLOGIA | BIOFUGE 17 RS | HERAEUS INSTRUMENTS GMBH | 146599 | 6537.1267 | 1989-03-29 | NON CRITICA /
PAPA GIOVANNI XXIII | 10005592 | 53126 |  | AGITATORE DA LABORATORIO | ALARBB21 | Imm. e Medicina Trasfusionale | MIXER I 16021 | ROBBINS SCIENTIFIC CORP | 523 | 449.9237 | 1994-07-07 | NON CRITICA /
PAPA GIOVANNI XXIII | 10005597 | 60008 |  | BILANCIA PRELIEVI | BPRTEDMD | Imm. e Medicina Trasfusionale | MDC 101 | TERUMO CORP | 9610008 | 1287.6333 | 1996-12-11 | NON CRITICA /
PAPA GIOVANNI XXIII | 10005598 | 60006 |  | BILANCIA PRELIEVI | BPRTEDMD | Imm. e Medicina Trasfusionale | MDC 101 | TERUMO CORP | 9610007 | 1287.6333 | 1996-12-11 | NON CRITICA /
PAPA GIOVANNI XXIII | 10005599 | 60010 |  | BILANCIA PRELIEVI | BPRTEDMD | Imm. e Medicina Trasfusionale | MDC 101 | TERUMO CORP | 9609005 | 1287.6333 | 1996-12-11 | NON CRITICA /
PAPA GIOVANNI XXIII | 10005600 | 60007 |  | BILANCIA PRELIEVI | BPRTEDMD | Imm. e Medicina Trasfusionale | MDC 101 | TERUMO CORP | 9610006 | 1287.6333 | 1996-12-11 | NON CRITICA /
PAPA GIOVANNI XXIII | 10005611 | 52409 |  | ELETTROFORESI, APPARECCHIO PER | ELFBIR22 | USC IMM. E MED. TRASF. | 200 2 | BIO-RAD LABORATORIES INC | 163BR07371 | 1543.0887 | 1994-02-25 | CRITICA /
PAPA GIOVANNI XXIII | 10005618 | 095416 |  | AGITATORE DA LABORATORIO | ALAASA71 | Imm. e Medicina Trasfusionale | 711 | ASAL SRL | 903 | 636.3371 | 2006-12-31 | NON CRITICA /
PAPA GIOVANNI XXIII | 10005646 | 29527 |  | AGITATORE DA LABORATORIO | ALAALCMV | Imm. e Medicina Trasfusionale | MIVAR | ALC INTERNATIONAL SRL | 012196 | 667.406 | 1982-03-25 | NON CRITICA /
PAPA GIOVANNI XXIII | 10005651 | 45956 |  | BILANCIA TECNICA | BTLMNC1G | USC IMM. E MED. TRASF. | CM 1000 GS | MICRON SRL | 014145 | 1102.3706 | 1991-01-22 | NON CRITICA /
PAPA GIOVANNI XXIII | 10005655 | 29528 |  | AGITATORE DA LABORATORIO | ALACTUSM | Imm. e Medicina Trasfusionale | SUPER MIXER | INTERCONTINENTAL SRL |  | 70.1927 | 1982-03-25 | NON CRITICA /
PAPA GIOVANNI XXIII | 10005661 | 65215 |  | INCUBATORE | INCFCN | USC IMMUNOEMATOLOGIA E MEDICINA TRASFUSIONALE | 2100 | F.LLI GALLI G & P DI GALLI PIETRO & C SNC | 22105 | 1875.641 | 1999-08-03 | NON CRITICA /
PAPA GIOVANNI XXIII | 10005665 | 58166 |  | AGITATORE DA LABORATORIO | ALAASAM7 | USC IMM. E MED. TRASF. | 714 MAXI MIXER | ASAL SRL | 1615 | 194.4683 | 1996-07-24 | NON CRITICA /
PAPA GIOVANNI XXIII | 10005666 | 52935 |  | CENTRIFUGA | CENALC4M | USC IMM. E MED. TRASF. | 4214 MICRO CENTRIFUG | ALC INTERNATIONAL SRL | 39-0949 | 1119.6311 | 1994-06-10 | NON CRITICA /
PAPA GIOVANNI XXIII | 10005668 |  |  | AGITATORE DA LABORATORIO | ALARBBBM | USC IMM. E MED. TRASF. | BLOOD MIXER | ROBBINS SCIENTIFIC CORP | 622 | 667.406 | 2006-12-31 | NON CRITICA /
PAPA GIOVANNI XXIII | 10005669 | 71183 |  | INCUBATORE | INCFLCD1 | USC IMM. E MED. TRASF. | THERMOBLOC DIGITALE | FALC INSTRUMENTS SRL | 045615 | 582.2542 | 2001-03-16 | NON CRITICA /
PAPA GIOVANNI XXIII | 10005670 | 71182 |  | INCUBATORE | INCFLCD1 | USC IMM. E MED. TRASF. | THERMOBLOC DIGITALE | FALC INSTRUMENTS SRL | 045599 | 530.4727 | 2001-03-16 | NON CRITICA /
PAPA GIOVANNI XXIII | 10005672 | 49307 |  | CENTRIFUGA | CENALC6A | USC IMM. E MED. TRASF. | 4236 A | ALC INTERNATIONAL SRL | 23-1032 | 1905.5592 | 1992-06-18 | NON CRITICA /
PAPA GIOVANNI XXIII | 10005673 |  |  | AGITATORE DA LABORATORIO | ALAALCMI | Imm. e Medicina Trasfusionale | MIVARIS | ALC INTERNATIONAL SRL | 012148 | 0 | 1982-03-25 | NON CRITICA /
PAPA GIOVANNI XXIII | 10005684 | 46420 |  | MICROSCOPIO OTTICO DA LABORATORIO | MOLOLY | USC IMM. E MED. TRASF. | MICRO STAGE | OLYMPUS OPTICAL CO LTD | 103725 | 3452.1 | 2006-12-31 | NON CRITICA /
PAPA GIOVANNI XXIII | 10005687 | 52879 |  | BAGNO TERMOSTATICO | BTEVAE3D | USC IMM. E MED. TRASF. | 3085 DN | VALENTINI ORLANDO | 17184 | 118.5221 | 1994-05-26 | NON CRITICA /
PAPA GIOVANNI XXIII | 10005696 |  |  | ELETTROFORESI, APPARECCHIO PER | ELFBTM | Imm. e Medicina Trasfusionale | P 25 POWER PACK | BIOMETRA BIOMEDIZINISCHE ANALYTIK GMBH | 9605106 | 1150.7 | 2006-12-31 | CRITICA /
PAPA GIOVANNI XXIII | 10005743 | 67214 |  | CONGELATORE DA LABORATORIO | CLAOMK6K | USC IMMUNOEMATOLOGIA E MEDICINA TRASFUSIONALE | K 60 | KW APPARECCHI SCIENTIFICI SRL | 526/2000 | 9271.1899 | 2000-02-14 | NON CRITICA /
PAPA GIOVANNI XXIII | 10005760 | 71479 | 10005096 | SISTEMA TELEVISIVO PER ENDOSCOPIA | STESOZTR | DAY SURGERY B | 20222020 TRICAM SL P | STORZ KARL GMBH & CO KG | AKPO22618 | 0 | 2006-12-31 | NON CRITICA /
PAPA GIOVANNI XXIII | 10005762 | 62726 |  | STUFA ESSICCATRICE | SESHBK83 | Radioterapia | 8131 | HAEBERLE GMBH CO KG | 9709169 | 402.745 | 1998-09-03 | NON CRITICA /
PAPA GIOVANNI XXIII | 10005764 | 18512 |  | LAMPADA FRONTALE | LFRMOV | Radioterapia | - | MOVI SPA |  | 460.28 | 1975-12-31 | NON CRITICA /
PAPA GIOVANNI XXIII | 10005765 | 62754 |  | STUFA ESSICCATRICE | SESHBK83 | Radioterapia | 8131 | HAEBERLE GMBH CO KG | 9709185 | 402.745 | 1998-09-03 | NON CRITICA /
PAPA GIOVANNI XXIII | 10005770 | 62727 |  | STUFA ESSICCATRICE | SESHBK83 | Radioterapia | 8131 | HAEBERLE GMBH CO KG | 9709181 | 402.745 | 1998-09-03 | NON CRITICA /
PAPA GIOVANNI XXIII | 10005774 |  |  | FONOMETRO | FONBRE22 | ATTIVITA' DIPARTIMENTALI T4 | 2236 | B & K MEDICAL AS | 1879837 | 5423 | 1998-10-11 | NON CRITICA /
PAPA GIOVANNI XXIII | 10005789 | 58534 |  | PORTATILE PER RADIOGRAFIA, APPARECCHIO | PRAGE0VM | USC ORTOPEDIA E TRAUMATOLOGIA | VMX | GE MEDICAL SYSTEMS INFORMATION TECHNOLOGIES | 24546YY4 | 20744.8196 | 1996-10-30 | CRITICA /
PAPA GIOVANNI XXIII | 10005800 | 63379 |  | LAMPADA DA VISITA | 145WAL | AMBULATORIO MEDICINA | HX 35 T | WALDMANN LICHTTECHNIK HERBERT WALDMANN GMBH & |  | 478.6912 | 1999-03-30 | NON CRITICA /
PAPA GIOVANNI XXIII | 10005801 | 65380 |  | LAMPADA DA VISITA | 145WAL | AMBULATORIO MEDICINA | HX 35 T | WALDMANN LICHTTECHNIK HERBERT WALDMANN GMBH & |  | 478.6912 | 1999-03-30 | NON CRITICA /
PAPA GIOVANNI XXIII | 10005802 |  |  | BILANCIA PESAPERSONE | XY1620 | AMBULATORIO MEDICINA | - | CODONI |  | 140 | 1980-09-09 | NON CRITICA /
PAPA GIOVANNI XXIII | 10005811 | 70483 |  | FRIGORIFERO BIOLOGICO | FBIPID7V | USC FARMACIA | AF 500 TP AV | PIARDI TECNOLOGIE DEL FREDDO SNC | 10001546 | 3102.2872 | 2001-01-15 | NON CRITICA /
PAPA GIOVANNI XXIII | 10005812 | 71664 |  | LAVAGGIO E DISINFEZIONE, APPARECCHIO PER | LAVMLEG3 | USC FARMACIA | G 7830 TD | MIELE & CIE GMBH CO | 16/18368671 | 5494.5925 | 2001-06-26 | NON CRITICA /
PAPA GIOVANNI XXIII | 10005815 | 63979 |  | FRIGORIFERO BIOLOGICO | FBIPEJ | USC FARMACIA | A 240-A | PALEMAN SRL | 974620881 | 2060.9037 | 1998-09-11 | NON CRITICA /
PAPA GIOVANNI XXIII | 10005816 | 63765 |  | CAPPA STERILE | CSFFTR4C | USC FARMACIA | CYTOSAFE 48 | FASTER SRL | 106 | 9128.5031 | 1998-10-26 | NON CRITICA /
PAPA GIOVANNI XXIII | 10005843 | 58184/C |  | STIMOLATORE MAGNETICO | SMNMGJ20 | AMBULATORI T3 | MAGSTIM 200 | MAGSTIM CO LTD | 16011276M | 5753.5 | 2006-12-31 | NON CRITICA /
PAPA GIOVANNI XXIII | 10005844 |  |  | STIMOLATORE MAGNETICO | SMNMGJBS | AMBULATORI T3 | BISTIM DOUBLE IMPULS | MAGSTIM CO LTD | 20510243 D | 5753.5 | 2006-12-31 | NON CRITICA /
PAPA GIOVANNI XXIII | 10005845 | 68098/C |  | STIMOLATORE MAGNETICO | SMNMGJ20 | AMBULATORI T3 | MAGSTIM 200 | MAGSTIM CO LTD | 10152118P | 5753.5 | 2006-12-31 | NON CRITICA /
PAPA GIOVANNI XXIII | 10005862 |  |  | CENTRIFUGA | CENALC01 | USC NEUROLOGIA | 4217 MK II | ALC INTERNATIONAL SRL | 27-1363 | 757.1606 | 2006-12-31 | NON CRITICA /
PAPA GIOVANNI XXIII | 10005870 | 58353 |  | ELETTROCARDIOGRAFO | ECGETIE3 | USC NEUROLOGIA | CARDIETTE EXCEL 103 | ET MEDICAL DEVICES SPA | LGIL025 | 2106.9317 | 1996-10-21 | NON CRITICA /
PAPA GIOVANNI XXIII | 10005877 | 68326 |  | SOLLEVAMENTO MALATI, APPARECCHIO PER | SAHAHEMM | USC NEUROLOGIA | MAXI MOVE | ARJO HOSPITAL EQUIPMENT AB | GB2900849590006 | 8289.6428 | 2000-08-24 | NON CRITICA /
PAPA GIOVANNI XXIII | 10005913 | 62717 |  | AEROSOL, APPARECCHIO PER | AERFASAP | USC NEUROLOGIA | 104 PRISMA | FASET SPA | 971201 | 803.1886 | 1998-02-11 | NON CRITICA /
PAPA GIOVANNI XXIII | 10005925 | 70485 |  | FRIGORIFERO BIOLOGICO | FBIFOC | Tossicologia Clinica | - | CF DI CIRO FIOCCHETTI & C SNC |  | 3780.0495 | 2001-02-02 | NON CRITICA /
PAPA GIOVANNI XXIII | 10005929 | 71259 |  | BILANCIA ANALITICA | BAEMETG2 | LABORATORIO ANALISI CLINICHE | AG 245 | METTLER TOLEDO AG | 1118010942 | 3566.0193 | 2001-05-23 | NON CRITICA /
PAPA GIOVANNI XXIII | 10005970 | 59791 |  | ELETTROFORESI, APPARECCHIO PER | ELFBIR22 | USC IMM. E MED. TRASF. | 200 2 | BIO-RAD LABORATORIES INC | 11198 | 1540.7873 | 1997-06-19 | CRITICA /
PAPA GIOVANNI XXIII | 10005972 | 58677 |  | BILANCIA ANALITICA | BAESRT10 | USC IMM. E MED. TRASF. | BP 110 | SARTORIUS AG | 60308612 | 2121.8908 | 1996-11-13 | NON CRITICA /
PAPA GIOVANNI XXIII | 10005973 | 69514 |  | AMPLIFICATORE DI SEQUENZE NUCLEOTIDICHE | SNAAPB97 | Imm. e Medicina Trasfusionale | GENE AMP PCR SYSTEM 9700 | APPLIED BIOSYSTEMS INC | 805S8033072 | 5695.965 | 2000-11-20 | CRITICA /
PAPA GIOVANNI XXIII | 10005986 | 72886 | 10005986 | MICROSCOPIO OTTICO DA LABORATORIO | MOLZES | LABORATORIO GENETICA MEDICA | ROVESCIATO | ZEISS CARL | 4654216 | 3452.1 | 2001-12-20 | NON CRITICA /
PAPA GIOVANNI XXIII | 10005987 |  | 10005986 | TRASFORMATORE | 111XXX | LABORATORIO GENETICA MEDICA |  | / |  | 0 | 2006-12-31 | NON CRITICA /
PAPA GIOVANNI XXIII | 10005988 | 61785 |  | CENTRIFUGA | CENALC4M | LABORATORIO GENETICA MEDICA | 4214 MICRO CENTRIFUG | ALC INTERNATIONAL SRL | 039-1714 | 1518.924 | 1997-12-19 | NON CRITICA /
PAPA GIOVANNI XXIII | 10005990 | 72489 |  | AGITATORE DA LABORATORIO | ALAJANMH | LABORATORIO GENETICA MEDICA | MINISHAKER MS1 | IKA | 12595 | 368.224 | 2001-10-29 | NON CRITICA /
PAPA GIOVANNI XXIII | 10005996 | 58537 |  | AGITATORE DA LABORATORIO | ALAASA71 | Imm. e Medicina Trasfusionale | 711 | ASAL SRL | 2326 | 636.3371 | 1996-10-30 | NON CRITICA /
PAPA GIOVANNI XXIII | 10005997 | 58323 |  | ELETTROFORESI, APPARECCHIO PER | ELFBIRPW | USC IMM. E MED. TRASF. | POWER PAC 300 | BIO-RAD LABORATORIES INC | 283BR00200 | 708.8312 | 1996-10-11 | CRITICA /
PAPA GIOVANNI XXIII | 10005998 | 50924 |  | ELETTROFORESI, APPARECCHIO PER | ELFBIR | USC IMM. E MED. TRASF. | 1000/500 | BIO-RAD LABORATORIES INC | 215BR005907 | 3704.1033 | 1993-05-24 | CRITICA /
PAPA GIOVANNI XXIII | 10006000 | 71181 |  | AGITATORE DA LABORATORIO | ALAFLC3F | LABORATORIO GENETICA MEDICA | F 30 | FALC DI SCOTTI FRANCESCO & CO SNC | A212443 | 141.5361 | 2001-05-09 | NON CRITICA /
PAPA GIOVANNI XXIII | 10006009 | 23545 |  | PUNTO DI FUSIONE, APPARECCHIO PER | PCHFIE | FARMACIA ESTERNA |  | FISHER SCIENTIFIC CO | 4021 | 886.039 | 1975-12-31 | NON CRITICA /
PAPA GIOVANNI XXIII | 10006013 | 52263 |  | POMPA DI INFUSIONE | PINBUBSE | USC MEDICINA NUCLEARE | INFUSOMAT SECURA | B BRAUN GMBH | 22992 | 2971.1074 | 1994-09-02 | NON CRITICA /
PAPA GIOVANNI XXIII | 10006014 | 58216 |  | BILANCIA ANALITICA | BAEMET63 | Medicina Nucleare | AE 163 | METTLER TOLEDO AG | 38500 | 2971.1074 | 1985-06-21 | NON CRITICA /
PAPA GIOVANNI XXIII | 10006017 | 62725 |  | STUFA ESSICCATRICE | SESHBK83 | Radioterapia | 8131 | HAEBERLE GMBH CO KG | 9709191 | 402.745 | 1998-09-03 | NON CRITICA /
PAPA GIOVANNI XXIII | 10006018 | 18500 |  | LAMPADA FRONTALE | LFRMOV | Radioterapia | - | MOVI SPA |  | 460.28 | 1975-12-31 | NON CRITICA /
PAPA GIOVANNI XXIII | 10006024 | 03557 |  | LAMPADA FRONTALE | LFRMOV | Radioterapia | - | MOVI SPA |  | 460.28 | 1978-10-06 | NON CRITICA /
PAPA GIOVANNI XXIII | 10006025 | 62729 |  | STUFA ESSICCATRICE | SESHBK83 | Radioterapia | 8131 | HAEBERLE GMBH CO KG | 9709182 | 402.745 | 1998-09-03 | NON CRITICA /
CASA CIRCONDARIALE | 10006043 | 60646 |  | SVILUPPATRICE | SVPKOD43 | GLENO | X OMAT M 43 | EASTMAN KODAK CO IBI | 747 | 7058.3938 | 1997-06-05 | CRITICA /
PAPA GIOVANNI XXIII | 10006048 | 48910/A | 10006048 | DOSIMETRO | DSIPTW | Fisica Sanitaria | PTW DL 4 DOSIMETOR F | PTW PHYSIKALISCH TECHNISCHE WERKSTAETTEN DR P | 77511A415 | 0 | 2006-12-31 | NON CRITICA /
PAPA GIOVANNI XXIII | 10006049 |  | 10006048 | REGOLATORE ALTEZZA VASCA PER DOSIMETRIA IN ACQUA | XY1PTW | Fisica Sanitaria | PTW DL 4 DOSIMETOR | PTW PHYSIKALISCH TECHNISCHE WERKSTAETTEN DR P | 7754-430 | 0 | 2006-12-31 | CRITICA /
PAPA GIOVANNI XXIII | 10006050 | 65258 |  | DOSIMETRO | DSINCG2F | Fisica Sanitaria | 2670 FARMER | NE TECHNOLOGY INC | 190 | 10661.2355 | 1999-12-04 | NON CRITICA /
PAPA GIOVANNI XXIII | 10006066 | 60608 | 10006066 | DOSIMETRO | DSIORC92 | Fisica Sanitaria | NOMAD 92 XP | EG & G ORTEC | 500 | 40816.4797 | 1997-05-29 | NON CRITICA /
PAPA GIOVANNI XXIII | 10006067 | 60608/A | 10006066 | ELABORATORE PER LABORATORIO DI ANALISI | ELAEPS | Fisica Sanitaria | ENDE AVOR II P TG 01 | EPSON SEGI | 7RP1005011 | 0 | 2006-12-31 | CRITICA /
PAPA GIOVANNI XXIII | 10006068 | 60608/B | 10006066 | MONITOR PER ELABORATORE LABORATORIO ANALISI | M01EPS | Fisica Sanitaria | ES 4814 | EPSON SEGI | 636HY001M00815 | 0 | 2006-12-31 | CRITICA /
PAPA GIOVANNI XXIII | 10006069 | 60608/C | 10006066 | RIVELATORE AL GERMANIO |  | Fisica Sanitaria | - | / |  | 0 | 2006-12-31 | CRITICA /
PAPA GIOVANNI XXIII | 10006075 | 48905 | 10006077 | REGOLATORE ALTEZZA VASCA PER DOSIMETRIA IN ACQUA |  | Fisica Sanitaria | 43162 | PTW PHYSIKALISCH TECHNISCHE WERKSTAETTEN DR P | 57 | 20800.0532 | 1992-04-24 | CRITICA /
PAPA GIOVANNI XXIII | 10006076 | 48904 | 10006077 | REGOLATORE ALTEZZA VASCA PER DOSIMETRIA IN ACQUA | XY1PTW | Fisica Sanitaria | 43163 | PTW PHYSIKALISCH TECHNISCHE WERKSTAETTEN DR P | 63 | 21216.6066 | 1992-04-24 | CRITICA /
PAPA GIOVANNI XXIII | 10006077 | 65259 | 10006077 | DOSIMETRO | DSINCG2F | Fisica Sanitaria | 2670 FARMER | NE TECHNOLOGY INC | 191 | 10661.2355 | 1999-12-04 | NON CRITICA /
PAPA GIOVANNI XXIII | 10006082 | 02325 |  | BILANCIA PESAPERSONE | XY1620 | Servizio Sanitario Aziendale | - | WUNDER |  | 59.8364 | 1975-12-31 | NON CRITICA /
PAPA GIOVANNI XXIII | 10006096 | 02270 |  | BILANCIA PESAPERSONE | XY1620 | AMBULATORIO DI MEDICINA DEL LAVORO | - | WUNDER |  | 59.8364 | 1975-12-31 | NON CRITICA /
PAPA GIOVANNI XXIII | 10006111 | 71195 |  | PEDANA A NASTRO MOBILE | PNMBGHRC |  | GALAXY MTC CLIMB | BIANCHINI E DRAGHETTI SNC | 11503 | 9983.4732 | 2001-04-26 | NON CRITICA /
PAPA GIOVANNI XXIII | 10006133 | 48910/B | 10006077 | CAMERA DI IONIZZAZIONE PER DOSIMETRO | DI1PTW | Fisica Sanitaria | 31003 | PTW PHYSIKALISCH TECHNISCHE WERKSTAETTEN DR P | 799 | 0 | 2006-12-31 | NON CRITICA /
PAPA GIOVANNI XXIII | 10006135 | 66414 | 10006048 | CAMERA DI IONIZZAZIONE PER DOSIMETRO | DI1PTW | Fisica Sanitaria | TM 31006 | PTW PHYSIKALISCH TECHNISCHE WERKSTAETTEN DR P | 275 | 4420.9894 | 1999-11-18 | NON CRITICA /
PAPA GIOVANNI XXIII | 10006136 | 48910/C | 10006048 | CAMERA DI IONIZZAZIONE PER DOSIMETRO | DI1PTW | Fisica Sanitaria | M 31002 | PTW PHYSIKALISCH TECHNISCHE WERKSTAETTEN DR P | 82 | 4420.9894 | 2006-12-31 | NON CRITICA /
PAPA GIOVANNI XXIII | 10006138 | 65668 |  | DOSIMETRO | DSISXU | Fisica Sanitaria | 1131 | SUN NUCLEAR CORP | 1565026 | 12943.0736 | 1999-06-11 | NON CRITICA /
PAPA GIOVANNI XXIII | 10006141 | 29524 |  | AGITATORE DA LABORATORIO | ALAALCMI | Imm. e Medicina Trasfusionale | MIVARIS | ALC INTERNATIONAL SRL | 021061 | 117.3714 | 1982-03-25 | NON CRITICA /
PAPA GIOVANNI XXIII | 10006143 | 47963 |  | PREPARATORE AUTOMATICO DI VETRINI | PAVAIM | LABORATORIO GENETICA MEDICA | CROMAT 90 | AIM SOFTWARE SYSTEMS | 003912 | 3182.8362 | 1992-06-02 | CRITICA /
PAPA GIOVANNI XXIII | 10006145 | 50505 |  | BILANCIA ANALITICA | BAE | LABORATORIO GENETICA MEDICA | MARK 800 | FAPA | 19136 | 989.602 | 1997-06-03 | NON CRITICA /
PAPA GIOVANNI XXIII | 10006150 | 39918 |  | MICROSCOPIO OTTICO DA LABORATORIO | MOLLEILV | LABORATORIO GENETICA MEDICA | LABOVERT | LEITZ ERNST WETZLAR GMBH | 520567/042711 | 2971.1074 | 1987-12-11 | NON CRITICA /
PAPA GIOVANNI XXIII | 10006169 | 64760 |  | MICROSCOPIO OTTICO DA LABORATORIO | MOLNIKE4 | LABORATORIO GENETICA MEDICA | ECLIPSE E 400 | NIKON CORP | 671451 | 17260.5 | 1999-01-15 | NON CRITICA /
PAPA GIOVANNI XXIII | 10006184 | 61710 |  | SCALDASACCHE A BAGNO TERMOSTATICO | SCSLGIH2 | BLOCCO OPERATORIO A | H-250 | SIMS LEVEL 1 INC | IA1296 | 8255.1218 | 1998-09-24 | NON CRITICA /
PAPA GIOVANNI XXIII | 10006188 |  |  | LAMPADA FRONTALE | LFRDFVQ6 | BLOCCO OPERATORIO A | QUADRILITE 6000 | DESIGN FOR VISION INC | 10897 | 2253 | 1991-08-19 | NON CRITICA /
PAPA GIOVANNI XXIII | 10006228 | 56066 |  | ASPIRATORE MEDICO CHIRURGICO | ACHFAS08 | BLOCCO OPERATORIO A | 208 | FASET SPA | 950507 | 2104.6303 | 1995-08-23 | NON CRITICA /
PAPA GIOVANNI XXIII | 10006231 | 59405 |  | ELETTROCARDIOGRAFO | ECGETIE3 | USC ONCOLOGIA DEG | CARDIETTE EXCEL 103 | ET MEDICAL DEVICES SPA | LGR5068 | 1859.5312 | 1997-02-21 | NON CRITICA /
PAPA GIOVANNI XXIII | 10006241 | 52636 |  | ASPIRATORE MEDICO CHIRURGICO | ACHFAST5 | USC ONCOLOGIA DEG | 205 STANDARD | FASET SPA | 940307 | 902.1488 | 1994-04-13 | NON CRITICA /
PAPA GIOVANNI XXIII | 10006507 | 87914 |  | UMIDIFICATORE | UMIFYK7A | Terapia Intensiva Pediatrica | MR 730 ALU | FISHER & PAYKEL HEALTHCARE | 2001-73ALU06318 | 232.4414 | 2006-12-31 | NON CRITICA /
PAPA GIOVANNI XXIII | 10006508 | 80397 |  | UMIDIFICATORE | UMIFYK7A | Anestesia e Rianimazione 3 - Terapia Intensiva Adulti | MR 730 ALU | FISHER & PAYKEL HEALTHCARE | 2001-73ALU06402 | 232.4414 | 2006-12-31 | NON CRITICA /
PAPA GIOVANNI XXIII | 10006509 | 80393 |  | UMIDIFICATORE | UMIFYK7A | ANESTESIA E RIANIMAZIONE NEUROCHIRURGICA - TERAPIA INTENSIVA | MR 730 ALU | FISHER & PAYKEL HEALTHCARE | 2001-73ALU06386 | 232.4414 | 2006-12-31 | NON CRITICA /
PAPA GIOVANNI XXIII | 10006510 | 80398 |  | UMIDIFICATORE | UMIFYK7A | ANESTESIA E RIANIMAZIONE NEUROCHIRURGICA - TERAPIA INTENSIVA | MR 730 ALU | FISHER & PAYKEL HEALTHCARE | 2001-73ALU06389 | 232.4414 | 2006-12-31 | NON CRITICA /
PAPA GIOVANNI XXIII | 10006511 | 80391 |  | UMIDIFICATORE | UMIFYK7A | ANESTESIA E RIANIMAZIONE NEUROCHIRURGICA - TERAPIA INTENSIVA | MR 730 ALU | FISHER & PAYKEL HEALTHCARE | 2001-73ALU06379 | 232.4414 | 2006-12-31 | NON CRITICA /
PAPA GIOVANNI XXIII | 10006512 | 80396 |  | UMIDIFICATORE | UMIFYK7A | ANESTESIA E RIANIMAZIONE NEUROCHIRURGICA - TERAPIA INTENSIVA | MR 730 ALU | FISHER & PAYKEL HEALTHCARE | 2001-73ALU06390 | 232.4414 | 2006-12-31 | NON CRITICA /
PAPA GIOVANNI XXIII | 10006513 | 80395 |  | UMIDIFICATORE | UMIFYK7A | ANESTESIA E RIANIMAZIONE NEUROCHIRURGICA - TERAPIA INTENSIVA | MR 730 ALU | FISHER & PAYKEL HEALTHCARE | 2001-73ALU06353 | 232.4414 | 2006-12-31 | NON CRITICA /
PAPA GIOVANNI XXIII | 10006514 | 80399 |  | UMIDIFICATORE | UMIFYK7A | ANESTESIA E RIANIMAZIONE NEUROCHIRURGICA - TERAPIA INTENSIVA | MR 730 ALU | FISHER & PAYKEL HEALTHCARE | 2001-73ALU06327 | 232.4414 | 2006-12-31 | NON CRITICA /
PAPA GIOVANNI XXIII | 10006515 | 87903 |  | UMIDIFICATORE | UMIFYK7A | USC PNEUMOLOGIA | MR 730 ALU | FISHER & PAYKEL HEALTHCARE | 2001-73ALU06321 | 232.9017 | 2005-01-01 | NON CRITICA /
PAPA GIOVANNI XXIII | 10006516 | 80394 |  | UMIDIFICATORE | UMIFYK7A | ANESTESIA E RIANIMAZIONE NEUROCHIRURGICA - TERAPIA INTENSIVA | MR 730 ALU | FISHER & PAYKEL HEALTHCARE | 2001-73ALU06381 | 232.4414 | 2006-12-31 | NON CRITICA /
PAPA GIOVANNI XXIII | 10006517 | 87915 |  | UMIDIFICATORE | UMIFYK7A | Terapia Intensiva Pediatrica | MR 730 ALU | FISHER & PAYKEL HEALTHCARE | 2001-73ALU06317 | 232.4414 | 2006-12-31 | NON CRITICA /
PAPA GIOVANNI XXIII | 10006518 | 80392 |  | UMIDIFICATORE | UMIFYK7A | ANESTESIA E RIANIMAZIONE NEUROCHIRURGICA - TERAPIA INTENSIVA | MR 730 ALU | FISHER & PAYKEL HEALTHCARE | 2001-73ALU06348 | 232.4414 | 2006-12-31 | NON CRITICA /
PAPA GIOVANNI XXIII | 10006519 | 87904 |  | UMIDIFICATORE | UMIFYK7A | USC PNEUMOLOGIA | MR 730 ALU |  | 2001-73ALU06382 | 232.4414 | 2006-12-31 | NON CRITICA /
PAPA GIOVANNI XXIII | 10006521 | 80427 | 10011501 | UMIDIFICATORE | UMIFYK7A | LAB. GLOBAL SERVICE | MR 730 ALU | FISHER & PAYKEL HEALTHCARE | 2001-73ALU06395 | 232.4414 | 2006-12-31 | NON CRITICA /
PAPA GIOVANNI XXIII | 10006522 |  |  | UMIDIFICATORE | UMIFYK7A | USC MALATTIE INFETTIVE | MR 730 ALU | FISHER & PAYKEL HEALTHCARE | 2001-73ALU06337 | 202 | 2002-07-29 | NON CRITICA /
PAPA GIOVANNI XXIII | 10006523 |  |  | UMIDIFICATORE | UMIFYK7A | USC MALATTIE INFETTIVE | MR 730 ALU | FISHER & PAYKEL HEALTHCARE | 2001-73ALU06377 | 202 | 2005-01-31 | NON CRITICA /
PAPA GIOVANNI XXIII | 10006524 |  |  | UMIDIFICATORE | UMIFYK7A | USC CHIRURGIA 1 | MR 730 ALU | FISHER & PAYKEL HEALTHCARE | 2001-73ALU06342 | 232.4414 | 2006-12-31 | NON CRITICA /
PAPA GIOVANNI XXIII | 10006525 | 80429 |  | UMIDIFICATORE | UMIFYK7A | USC CHIRURGIA 1 | MR 730 ALU | FISHER & PAYKEL HEALTHCARE | 2001-73ALU06405 | 232.4414 | 2006-12-31 | NON CRITICA /
PAPA GIOVANNI XXIII | 10006526 | 87916 |  | UMIDIFICATORE | UMIFYK7A | Terapia Intensiva Pediatrica | MR 730 ALU | FISHER & PAYKEL HEALTHCARE | 2001-73ALU06400 | 232.4414 | 2006-12-31 | NON CRITICA /
PAPA GIOVANNI XXIII | 10006527 | 87917 |  | UMIDIFICATORE | UMIFYK7A | Terapia Intensiva Pediatrica | MR 730 ALU | FISHER & PAYKEL HEALTHCARE | 2001-73ALU06355 | 232.4414 | 2006-12-31 | NON CRITICA /
PAPA GIOVANNI XXIII | 10006529 | 87905 |  | UMIDIFICATORE | UMIFYK7A | Anestesia e Rianimazione 3 - Terapia Intensiva Adulti | MR 730 ALU |  | 2001-73ALU06376 | 232.4414 | 2006-12-31 | NON CRITICA /
PAPA GIOVANNI XXIII | 10006556 | 71669 | 10006556 | ANALISI FUNZIONALITA' ESOFAGEA, SISTEMA PER | MPE | AMBULATORI T4 | 201 A DIREC NEP | RAYTECH INSTRUMENTS | 46601/01 | 20681.5311 | 2001-07-25 | NON CRITICA /
PAPA GIOVANNI XXIII | 10006557 | 71669/A |  | CARRELLO ELETTRIFICATO | 150BAW | AMBULATORI T4 | AN-0280 | BERMAN SRL | 601018 | 1150.7 | 2001-09-14 | CRITICA /
PAPA GIOVANNI XXIII | 10006559 | 71648 |  | ASPIRATORE MEDICO CHIRURGICO | ACHFAS06 | Ostetricia e Ginecologia - Centro di Procreazione Medicalmente Assistita | 206 STANDARD PORTATI | FASET SPA | 10728 | 676.6116 | 2001-07-24 | NON CRITICA /
PAPA GIOVANNI XXIII | 10006561 | 71650 |  | ASPIRATORE MEDICO CHIRURGICO | ACHFAS06 | BLOCCO PARTO | 206 STANDARD PORTATI | FASET SPA | 10730 | 676.6116 | 2001-07-24 | NON CRITICA /
PAPA GIOVANNI XXIII | 10006564 |  | 10008901 | CARRELLO ELETTRIFICATO | 150176 | USC MEDICINA GENERALE 1 | PCL PM-CE | EXPER | 016.00.001.014 | 1975 | 2001-07-10 | NON CRITICA /
PAPA GIOVANNI XXIII | 10006565 | 71782 |  | SCALDASACCHE A BAGNO TERMOSTATICO | SCSLTS27 | QUARTIERE OPERATORIO OSTETRICO PEDIATRICO | BM 27 | L & T DI ERMANNO LUCINI & C SNC | 4957 | 2618.9932 | 2001-05-22 | NON CRITICA /
PAPA GIOVANNI XXIII | 10006567 |  |  | CISTOSCOPIO | CISSOZAA | BLOCCO OPERATORIO A | 27005 AA | STORZ KARL GMBH & CO KG | 147019 | 4278.3026 | 2001-08-09 | CRITICA /
PAPA GIOVANNI XXIII | 10006570 | 71414 | 10003832 | INSUFFLATORE DI GAS | IGASOZT2 | DAY SURGERY B | 26432020 THERMOFLATO | STORZ KARL GMBH & CO KG | IK 0915 | 10383.9168 | 2001-06-14 | CRITICA /
PAPA GIOVANNI XXIII | 10006572 | 71416 | 10006572 | FONTE LUMINOSA | FLUSOZ31 | DAY SURGERY B | 20133120 XENON 300 | STORZ KARL GMBH & CO KG | EI0406 | 8985.8163 | 2001-06-14 | NON CRITICA /
PAPA GIOVANNI XXIII | 10006574 | 68684 | 10003832 | VIDEOREGISTRATORE PER BIOIMMAGINI | VIRSOYV9 | DAY SURGERY B | SVO 9500 MDP | SONY CORP | 404395 | 4563.6762 | 2000-05-31 | NON CRITICA /
PAPA GIOVANNI XXIII | 10006575 | 68635 | 10005096 | RIPRODUTTORE VIDEO O DIGITALE DI BIOIMMAGINI | RIRSOY21 | DAY SURGERY B | UP 2100 P | SONY CORP | 55043 | 1797.3934 | 2000-05-31 | CRITICA /
PAPA GIOVANNI XXIII | 10006579 | 66718 |  | LAMPADA SCIALITICA | LSCMTNL5 | AMBULATORI T5 | ML 501 | MARTIN MEDIZINTECHNIK GMBH | 995642 | 3209.3023 | 1999-10-25 | CRITICA /
PAPA GIOVANNI XXIII | 10006585 | 72027 |  | DEFIBRILLATORE | DEFHPIF2 | Medicina Nucleare | FR 2 | HEWLETT PACKARD CO | 701037338 | 4278.3026 | 2001-08-01 | VITALE /
PAPA GIOVANNI XXIII | 10006587 | 72028 |  | DEFIBRILLATORE | DEFHPIF2 | LAB. GLOBAL SERVICE | FR 2 | HEWLETT PACKARD CO | 701037699 | 4278.3026 | 2001-09-07 | VITALE /
PAPA GIOVANNI XXIII | 10006588 | 72026 |  | DEFIBRILLATORE | DEFHPIF2 | AP USSD S.S.U.EM 118 | FR 2 | HEWLETT PACKARD CO | 701037600 | 4278.3026 | 2001-08-01 | VITALE /
PAPA GIOVANNI XXIII | 10006589 | 72391 |  | ELETTROBISTURI | ELBCDBPP | DAY SURGERY D | EXCALIBUR PLUS PC | CONMED CORP / ASPEN LABS | 00KGE013 | 8201.0389 | 2001-08-28 | CRITICA /
PAPA GIOVANNI XXIII | 10006591 | 72038 |  | DEFIBRILLATORE | DEFZOLM5 | Medicina Nucleare | DMA 5 B | ZOLL MEDICAL CORP | T01F23120 | 8401.2607 | 2001-07-24 | VITALE /
PAPA GIOVANNI XXIII | 10006592 | 72039 |  | DEFIBRILLATORE | DEFZOLM5 | LAB. GLOBAL SERVICE | DMA 5 B | ZOLL MEDICAL CORP | T01723119 | 8401.2607 | 2001-07-24 | VITALE /
PAPA GIOVANNI XXIII | 10006593 | 72683 |  | DEFIBRILLATORE | DEFZOLM5 | DAY SURGERY B | DMA 5 B | ZOLL MEDICAL CORP | T01F23118 | 8401.2607 | 2001-07-24 | VITALE /
PAPA GIOVANNI XXIII | 10006594 | 72684 |  | DEFIBRILLATORE | DEFZOLM5 | Terapia Intensiva Pediatrica | DMA 5 B | ZOLL MEDICAL CORP | T01F23121 | 8401.2607 | 2001-07-24 | VITALE /
PAPA GIOVANNI XXIII | 10006595 | 72258 |  | DEFIBRILLATORE | DEFZOL8B | Anestesia e Rianimazione 2- Terapia intensiva cardiochirurgia | PDMA 8 B | ZOLL MEDICAL CORP | T01F23564 | 11111.1592 | 2001-07-24 | VITALE /
PAPA GIOVANNI XXIII | 10006598 | 72029 |  | DEFIBRILLATORE | DEFZOL8B | Anestesia e Rianimazione 3 - Terapia Intensiva Adulti | PDMA 8 B | ZOLL MEDICAL CORP | T01F23562 | 11111.1592 | 2001-07-24 | VITALE /
PAPA GIOVANNI XXIII | 10006599 | 72040 |  | DEFIBRILLATORE | DEFZOL8B | Anestesia e Rianimazione 2- Terapia intensiva cardiochirurgia | PDMA 8 B | ZOLL MEDICAL CORP | T01F23563 | 11111.1592 | 2001-07-24 | VITALE /
PAPA GIOVANNI XXIII | 10006600 | 73300 |  | MISURATORE DI PRESSIONE INTRACRANICA | MPCCDNEP | ANESTESIA E RIANIMAZIONE NEUROCHIRURGICA - TERAPIA INTENSIVA | ICP EXPRESS | CODMAN & SHURTLEFF INC | LE3305 | 345.21 | 2002-03-15 | NON CRITICA /
PAPA GIOVANNI XXIII | 10006762 | 57341 |  | ELETTROCARDIOGRAFO | ECGETIA1 | USC ONCOLOGIA DEG | CARDIETTE AUTORULER | ET MEDICAL DEVICES SPA | 903509/60100040 | 1054.0412 | 1996-02-16 | NON CRITICA /
PAPA GIOVANNI XXIII | 10006763 | 47922 |  | ASPIRATORE MEDICO CHIRURGICO | ACHSAMCH | USC ONCOLOGIA DEG | CH 1 | SAMED ELETTROMEDICALI SRL | 500-1 | 1056.3426 | 1992-06-23 | NON CRITICA /
PAPA GIOVANNI XXIII | 10006764 | 50318 |  | ASPIRATORE MEDICO CHIRURGICO | ACHSAMAG | USC ONCOLOGIA DEG | AG 1 | SAMED ELETTROMEDICALI SRL | 275-2 | 1070.151 | 1993-12-02 | NON CRITICA /
PAPA GIOVANNI XXIII | 10006765 | 50804 |  | ASPIRATORE MEDICO CHIRURGICO | ACHSAMAG | USC ONCOLOGIA DEG | AG 1 | SAMED ELETTROMEDICALI SRL | 292-3 | 1202.4815 | 1993-04-30 | NON CRITICA /
PAPA GIOVANNI XXIII | 10006774 | 58248/A | 10006776 | ASPIRATORE MEDICO CHIRURGICO | ACHDVEVA | USC PATOLOGIA NEONATALE | VACU AIDE 73041 A | DEVILBISS HEALTH CARE UK LTD | 1674/0396 | 0 | 2006-12-31 | NON CRITICA /
PAPA GIOVANNI XXIII | 10006776 | 58248 | 10006776 | INCUBATRICE NEONATALE DA TRASPORTO | INTAOTVT | USC PATOLOGIA NEONATALE | V-850 TR | ATOM MEDICAL CORP | 6020401 | 30406.0968 | 1996-08-21 | VITALE /
PAPA GIOVANNI XXIII | 10006792 | 47536 |  | BILANCIA PESA NEONATI | BPNOYM | USC PATOLOGIA NEONATALE | 56335 | OLYMPIC MEDICAL CORP | 3777 | 2971.1074 | 1991-10-04 | NON CRITICA /
PAPA GIOVANNI XXIII | 10006801 | 61042 |  | INCUBATRICE NEONATALE | INNAOT85 | USC PATOLOGIA NEONATALE | V 850 | ATOM MEDICAL CORP | 7030809 | 8698.1413 | 1997-07-21 | VITALE /
PAPA GIOVANNI XXIII | 10006804 | 67538 |  | INCUBATRICE NEONATALE | INNAOTV2 | USC PATOLOGIA NEONATALE | V 2100 G | ATOM MEDICAL CORP | 1,0012532002e+014 | 17828.9458 | 2000-03-22 | VITALE /
PAPA GIOVANNI XXIII | 10006805 | 61046 |  | INCUBATRICE NEONATALE | INNAOT85 | USC PATOLOGIA NEONATALE | V 850 | ATOM MEDICAL CORP | 7030807 | 11386.1765 | 1997-07-21 | VITALE /
PAPA GIOVANNI XXIII | 10006806 | 61044 |  | INCUBATRICE NEONATALE | INNAOT85 | USC PATOLOGIA NEONATALE | V 850 | ATOM MEDICAL CORP | 7030806 | 8698.1413 | 1997-07-21 | VITALE /
PAPA GIOVANNI XXIII | 10006807 |  |  | CARRELLO ELETTRIFICATO | 150AOT | USC PATOLOGIA NEONATALE | HL | ATOM MEDICAL CORP | 9061429 | 544.35 | 2007-01-01 | NON CRITICA /
PAPA GIOVANNI XXIII | 10006808 | 61047 |  | INCUBATRICE NEONATALE | INNAOT85 | USC PATOLOGIA NEONATALE | V 850 | ATOM MEDICAL CORP | 7030801 | 8698.1413 | 1997-07-21 | VITALE /
PAPA GIOVANNI XXIII | 10006809 | 67537 |  | INCUBATRICE NEONATALE | INNAOTV2 | USC PATOLOGIA NEONATALE | V 2100 G | ATOM MEDICAL CORP |  | 17828.9458 | 2000-03-22 | VITALE /
PAPA GIOVANNI XXIII | 10006811 | 61046 |  | INCUBATRICE NEONATALE | INNAOT85 | USC PATOLOGIA NEONATALE | V 850 | ATOM MEDICAL CORP | 7030803 | 8698.1413 | 1997-07-21 | VITALE /
PAPA GIOVANNI XXIII | 10006812 | 61049 |  | INCUBATRICE NEONATALE | INNAOT85 | USC PATOLOGIA NEONATALE | V 850 | ATOM MEDICAL CORP | 7030808 | 8698.1413 | 1997-07-21 | VITALE /
PAPA GIOVANNI XXIII | 10006813 |  |  | CARRELLO ELETTRIFICATO | 150AOT | USC PATOLOGIA NEONATALE | HL | ATOM MEDICAL CORP | 9061424 | 1088.7 | 2007-01-01 | NON CRITICA /
PAPA GIOVANNI XXIII | 10006814 | 67536 |  | INCUBATRICE NEONATALE | INNAOTV2 | USC PATOLOGIA NEONATALE | V 2100 G | ATOM MEDICAL CORP | 1,0012532002e+014 | 17828.9458 | 2000-03-22 | VITALE /
PAPA GIOVANNI XXIII | 10006815 |  |  | CARRELLO ELETTRIFICATO | 150AOT | USC PATOLOGIA NEONATALE | HL | ATOM MEDICAL CORP | 9091901 | 544.35 | 2007-01-01 | NON CRITICA /
PAPA GIOVANNI XXIII | 10006816 | 61045 |  | INCUBATRICE NEONATALE | INNAOT85 | USC PATOLOGIA NEONATALE | V 850 | ATOM MEDICAL CORP | 7030804 | 11386.1765 | 1997-07-21 | VITALE /
PAPA GIOVANNI XXIII | 10006817 | 67535 |  | INCUBATRICE NEONATALE | INNAOTV2 | USC PATOLOGIA NEONATALE | V 2100 G | ATOM MEDICAL CORP | 1,0012502002e+014 | 17828.9458 | 2000-03-22 | VITALE /
PAPA GIOVANNI XXIII | 10006818 |  |  | CARRELLO ELETTRIFICATO | 150AOT | USC PATOLOGIA NEONATALE | HL (V-2100 G1) | ATOM MEDICAL CORP | 9091902 | 544.35 | 2007-01-01 | NON CRITICA /
PAPA GIOVANNI XXIII | 10006842 | 71965 |  | BILANCIA PESA NEONATI | BPNSPH39 | USC PATOLOGIA NEONATALE | 739 | SECA CORP | 1,7391710118e+012 | 856.1208 | 2001-10-30 | NON CRITICA /
PAPA GIOVANNI XXIII | 10006847 | 71964 |  | BILANCIA PESA NEONATI | BPNSPH39 | USC PATOLOGIA NEONATALE | 739 | SECA CORP | 1,7391710118e+012 | 856.1208 | 2001-10-30 | NON CRITICA /
PAPA GIOVANNI XXIII | 10006864 | 52946 |  | POMPA A SIRINGA | PSIMXI | USC PATOLOGIA NEONATALE | MED FUSION 2001 | MEDEX MEDICAL INC | 10912 | 4159.7805 | 1994-12-21 | NON CRITICA /
PAPA GIOVANNI XXIII | 10006875 |  |  | PULSOSSIMETRO | OORPBS34 | Terapia Intensiva Pediatrica | 340 | PALCO LABS | 340-0827 | 2466 | 1994-03-18 | NON CRITICA /
PAPA GIOVANNI XXIII | 10006889 | 60024 |  | SCALDASACCHE A BAGNO TERMOSTATICO | SCSBAXBW | Terapia Intensiva Pediatrica | BW03 | BAXTER HEALTHCARE CORP | 11772 | 276.168 | 1997-01-23 | NON CRITICA /
PAPA GIOVANNI XXIII | 10006890 | 63887 |  | AEROSOL, APPARECCHIO PER | AERFASAP | Terapia Intensiva Pediatrica | 104 PRISMA | FASET SPA | 971109 | 796.2844 | 1998-02-11 | NON CRITICA /
PAPA GIOVANNI XXIII | 10006895 | 63036 | 10006895 | CENTRALINA DI CONTROLLO PER POMPE DI INFUSIONE | DJ7FRU | BLOCCO OPERATORIO A | BASE A ORCHESTRA | FRESENIUS HEMOCARE GMBH | 16411899X | 749.1057 | 1998-07-31 | NON CRITICA /
PAPA GIOVANNI XXIII | 10006897 | 62133 | 10006895 | POMPA A SIRINGA | PSIFRUDP | USSD INGEGNERIA CLINICA | ORCHESTRA MODULE DPS | FRESENIUS HEMOCARE GMBH | 16113251X | 2222.0017 | 1997-12-19 | NON CRITICA /
PAPA GIOVANNI XXIII | 10006898 | 62135 | 10009877 | POMPA A SIRINGA | PSIFRUDP | BLOCCO OPERATORIO A | ORCHESTRA MODULE DPS | FRESENIUS HEMOCARE GMBH | 16113248X | 2222.0017 | 1997-12-19 | NON CRITICA /
PAPA GIOVANNI XXIII | 10006899 | 65069 |  | CENTRALINA DI CONTROLLO PER POMPE DI INFUSIONE | DJ7FRU | TERAPIA SUB-INTENSIVA PEDIATRICA D | BASE A ORCHESTRA | FRESENIUS HEMOCARE GMBH | 16411818X | 749.1057 | 1998-07-31 | NON CRITICA /
PAPA GIOVANNI XXIII | 10006902 | 63031 | 10009877 | POMPA A SIRINGA | PSIFRUDP | Terapia Intensiva Pediatrica | ORCHESTRA MODULE DPS | FRESENIUS HEMOCARE GMBH | 16445892X | 2032.1362 | 1998-07-31 | NON CRITICA /
PAPA GIOVANNI XXIII | 10006903 | 63028 | 10009871 | POMPA A SIRINGA | PSIFRUDP | USSD CARDIOCHIRURGIA PEDIATRICA E DELLE CARDIOPATIE CONGENITE | ORCHESTRA MODULE DPS | FRESENIUS HEMOCARE GMBH | 16445891X | 2032.1362 | 1998-07-31 | NON CRITICA /
PAPA GIOVANNI XXIII | 10006921 | 51520 |  | INCUBATRICE NEONATALE DA TRASPORTO | INTAOTVT | Terapia Intensiva Pediatrica | V-850 TR | ATOM MEDICAL CORP | 3020214 | 13761.2213 | 1994-09-09 | VITALE /
PAPA GIOVANNI XXIII | 10006924 | 63892 |  | INCUBATRICE NEONATALE | INNAOT85 | Terapia Intensiva Pediatrica | V 850 | ATOM MEDICAL CORP | 7100106 | 8133.1476 | 1998-03-11 | VITALE /
PAPA GIOVANNI XXIII | 10006925 | 63891 |  | INCUBATRICE NEONATALE | INNAOT85 | Terapia Intensiva Pediatrica | V 850 | ATOM MEDICAL CORP | 7100111 | 8133.1476 | 1998-03-11 | VITALE /
PAPA GIOVANNI XXIII | 10006927 | 63893 |  | INCUBATRICE NEONATALE | INNAOT85 | USC PATOLOGIA NEONATALE | V 850 | ATOM MEDICAL CORP | 7100101 | 8133.1476 | 1998-03-11 | VITALE /
PAPA GIOVANNI XXIII | 10006933 | 62145 |  | POMPA A SIRINGA | PSIFRUDP | DAY SURGERY C | ORCHESTRA MODULE DPS | FRESENIUS HEMOCARE GMBH | 16113252Y | 2222.0017 | 1997-12-19 | NON CRITICA /
PAPA GIOVANNI XXIII | 10006935 | 63024 |  | CENTRALINA DI CONTROLLO PER POMPE DI INFUSIONE | DJ7FRU | BLOCCO OPERATORIO A | BASE A ORCHESTRA | FRESENIUS HEMOCARE GMBH | 16141168X | 742.2015 | 1998-07-31 | NON CRITICA /
PAPA GIOVANNI XXIII | 10006938 | 63035 | 10006938 | CENTRALINA DI CONTROLLO PER POMPE DI INFUSIONE | DJ7FRU | BLOCCO OPERATORIO A | BASE A ORCHESTRA | FRESENIUS HEMOCARE GMBH | 081163/16411820X | 749.1057 | 1998-07-31 | NON CRITICA /
PAPA GIOVANNI XXIII | 10006939 | 63033 |  | POMPA A SIRINGA | PSIFRUDP | BLOCCO OPERATORIO A | ORCHESTRA MODULE DPS | FRESENIUS HEMOCARE GMBH | 16445893X | 2032.1362 | 1998-07-31 | NON CRITICA /
PAPA GIOVANNI XXIII | 10006940 | 62146 |  | POMPA A SIRINGA | PSIFRUDP | Terapia Intensiva Pediatrica | ORCHESTRA MODULE DPS | FRESENIUS HEMOCARE GMBH | 15871010X | 2222.0017 | 1997-12-19 | NON CRITICA /
PAPA GIOVANNI XXIII | 10006944 | 63025 |  | CENTRALINA DI CONTROLLO PER POMPE DI INFUSIONE | DJ7FRU | DAY SURGERY D | BASE A ORCHESTRA | FRESENIUS HEMOCARE GMBH | 16141169X | 742.2015 | 1998-07-31 | NON CRITICA /
PAPA GIOVANNI XXIII | 10006945 | 62134 |  | POMPA A SIRINGA | PSIBED | BLOCCO OPERATORIO A | B-D MODULE DP IT | BECTON DICKINSON & CO | 082163/16113246X | 2222.0017 | 1997-12-19 | NON CRITICA /
PAPA GIOVANNI XXIII | 10006946 | 63034 |  | POMPA A SIRINGA | PSIFRUDP | USSD INGEGNERIA CLINICA | ORCHESTRA MODULE DPS | FRESENIUS HEMOCARE GMBH | 16445905X | 2032.1362 | 1998-07-31 | NON CRITICA /
PAPA GIOVANNI XXIII | 10006950 | 63029 |  | CENTRALINA DI CONTROLLO PER POMPE DI INFUSIONE | DJ7FRU | USC CARDIOCHIRURGIA | BASE A ORCHESTRA | FRESENIUS HEMOCARE GMBH | 15810201X | 742.2015 | 1998-07-31 | NON CRITICA /
PAPA GIOVANNI XXIII | 10006951 | 63032 |  | POMPA A SIRINGA | PSIFRUDP | DAY SURGERY C | ORCHESTRA MODULE DPS | FRESENIUS HEMOCARE GMBH | 16445897X | 2032.1362 | 1998-07-31 | NON CRITICA /
PAPA GIOVANNI XXIII | 10006952 | 62143 |  | POMPA A SIRINGA | PSIFRUDP | BLOCCO OPERATORIO A | B-D MODULE DPS | FRESENIUS HEMOCARE GMBH | 16113249X | 2222.0017 | 1997-12-19 | NON CRITICA /
PAPA GIOVANNI XXIII | 10006953 | 63041 |  | POMPA A SIRINGA | PSIFRUDP | EMODINAMICA | ORCHESTRA MODULE DPS | FRESENIUS HEMOCARE GMBH | 16445894X | 2032.1362 | 1998-07-31 | NON CRITICA /
PAPA GIOVANNI XXIII | 10006985 |  | 10006982 | MODULO PRESSIONE INVASIVA | D68KON | USC CHIRURGIA PEDIATRICA E TRAPIANTI PEDIATRICI | 7266-000 | KONTRON INSTRUMENTS SPA | 1002 | 0 |  | NON CRITICA /
PAPA GIOVANNI XXIII | 10007036 | 52016 |  | AEROSOL, APPARECCHIO PER | AERCTY | USC MALATTIE INFETTIVE | EURO AEROSOL T3 | CATALYST RESEARCH MSA MINE SAFETY APPLIANCES | 4875 | 605.2682 | 2006-12-31 | NON CRITICA /
PAPA GIOVANNI XXIII | 10007041 |  | 10007038 | APPARECCHIO ELETTROMEDICALE, ALIMENTATORE PER | D06IVV | NEURORADIOLOGIA | 3150 | INVIVO RESEARCH INC | mar-80 | 0 |  | CRITICA /
PAPA GIOVANNI XXIII | 10007060 | 19002 |  | ELETTROBISTURI | ELBEEK4B | USC ORL S.O. | ERBOTOM T 400 B | ERBE ELEKTROMEDIZIN GMBH | 000-B-1367 | 3617.8008 | 1980-04-29 | CRITICA /
MOZZO | 10007087 | 64813 |  | SOLLEVAMENTO MALATI, APPARECCHIO PER | SAHAHEMM | USC MEDICINA FISICA E RIABILITAZIONE | MAXI MOVE | ARJO HOSPITAL EQUIPMENT AB | 4,398811393e+012 | 9951.2536 | 1999-01-26 | NON CRITICA /
MOZZO | 10007090 | 56859 |  | AEROSOL, APPARECCHIO PER | AERFASAP | USC MEDICINA FISICA E RIABILITAZIONE | 104 PRISMA | FASET SPA | 941215 | 729.5438 | 1995-10-11 | NON CRITICA /
MOZZO | 10007099 | 48214 |  | DEFIBRILLATORE | DEFPHYL9 | USC MEDICINA FISICA E RIABILITAZIONE | LIFEPAK 9 | MEDTRONIC PHYSIO CONTROL CORP INC | 10608 | 7892.6513 | 1992-05-02 | VITALE /
MOZZO | 10007106 | 67453 |  | SISTEMA ELETTROMECCANICO PER TERAPIA FISICA | SETEAI | USC MEDICINA FISICA E RIABILITAZIONE | BRIXIA 38 | ELBA ELETTROMEDICALI SRL | 370200 | 1497.0607 | 2000-03-16 | NON CRITICA /
MOZZO | 10007107 | 66002 |  | GINNASTICA PASSIVA RIABILITATIVA, APPARECCHIO PER | GPROHNL4 | USC MEDICINA FISICA E RIABILITAZIONE | L 4 | ORTHO MOTION INC | 7245 | 4920.3932 | 1999-08-04 | NON CRITICA /
MOZZO | 10007122 | 67451 |  | SISTEMA ELETTROMECCANICO PER TERAPIA FISICA | SETAHKBA | USC MEDICINA FISICA E RIABILITAZIONE | 722GN013067L1EO | ENRAF NONIUS BV | SN00-01-0433 | 1782.4343 | 2000-01-03 | NON CRITICA /
MOZZO | 10007125 | 71871 |  | SISTEMA ELETTROMECCANICO PER TERAPIA FISICA | SETAHKBA | USC MEDICINA FISICA E RIABILITAZIONE | DUTY INT 1-12 | AKRON THERAPY PRODUCTS LTD | 231380 | 593.7612 | 2001-08-29 | NON CRITICA /
MOZZO | 10007130 | 67452 |  | SISTEMA ELETTROMECCANICO PER TERAPIA FISICA | SETEAI | USC MEDICINA FISICA E RIABILITAZIONE | BRIXIA 38 | ELBA ELETTROMEDICALI SRL | 380200 | 1497.0607 | 2000-03-16 | NON CRITICA /
MOZZO | 10007131 | 51471 |  | SISTEMA ELETTROMECCANICO PER TERAPIA FISICA | SETRCSF5 | USC MEDICINA FISICA E RIABILITAZIONE | FISIOTEK 5000 | RIMEC SRL | 0065 | 4159.7805 | 1993-07-22 | NON CRITICA /
MOZZO | 10007132 | 71840 |  | SOLLEVAMENTO MALATI, APPARECCHIO PER | SAHAHEML | USC MEDICINA FISICA E RIABILITAZIONE | MAXILIFT | ARJO HOSPITAL EQUIPMENT AB | GB0497778911010 | 1188.6731 | 2001-08-22 | NON CRITICA /
MOZZO | 10007133 | 67450 |  | SISTEMA ELETTROMECCANICO PER TERAPIA FISICA | SETEAI | USC MEDICINA FISICA E RIABILITAZIONE | BRIXIA 38 | ELBA ELETTROMEDICALI SRL | 390200 | 1497.0607 | 2000-03-16 | NON CRITICA /
MOZZO | 10007134 | 67449 |  | SISTEMA ELETTROMECCANICO PER TERAPIA FISICA | SETEAI | USC MEDICINA FISICA E RIABILITAZIONE | BOBATH 1B | ELBA ELETTROMEDICALI SRL | 400200 | 4136.7665 | 2000-02-22 | NON CRITICA /
MOZZO | 10007148 |  |  | CARROZZINA ELETTRICA PER USO INTERNO | DJ6340 | USC MEDICINA FISICA E RIABILITAZIONE | - | SURACE |  | 1960.7928 | 2006-12-31 | NON CRITICA /
MOZZO | 10007149 | 63448 |  | CARROZZINA ELETTRICA PER USO INTERNO | DJ6340 | USC MEDICINA FISICA E RIABILITAZIONE | 710 MAGIC | SURACE |  | 1960.7928 | 1998-06-29 | NON CRITICA /
PAPA GIOVANNI XXIII | 10007171 | 68246 | 10007171 | CARRELLO SUPPORTO CEC | 150 | BLOCCO OPERATORIO A | 202 S | MEDTRONIC INC | AC0248 | 3209.3023 | 2000-07-12 | VITALE /
PAPA GIOVANNI XXIII | 10007173 | 30572 |  | LAMPADA FRONTALE | LFRDFVQ4 | BLOCCO OPERATORIO A | QUADRILITE 4000 | DESIGN FOR VISION INC | 5471 | 295.7299 | 1982-11-16 | NON CRITICA /
PAPA GIOVANNI XXIII | 10007179 | 66101 | 10007179 | FIBRILLATORE | FIBSSH28 | BLOCCO OPERATORIO A | FIBRILLATOR FI 10 M | STOCKERT INSTRUMENTE GMBH | 28H5012 | 5266.7539 | 1999-04-21 | NON CRITICA /
PAPA GIOVANNI XXIII | 10007181 |  | 10007179 | APPARECCHIO ELETTROMEDICALE, ALIMENTATORE PER | D06599 | BLOCCO OPERATORIO A | SW175 | AULT INCORP | 98111A | 0 | 2006-12-31 | CRITICA /
PAPA GIOVANNI XXIII | 10007188 | 66123 |  | INCUBATORE | INCHESH2 | BLOCCO OPERATORIO A | B12 FUNCTION LINE | HERAEUS INSTRUMENTS GMBH | 99106989 | 1804.2976 | 1999-07-13 | NON CRITICA /
PAPA GIOVANNI XXIII | 10007236 |  |  | CONGELATORE DA LABORATORIO | CLA | BLOCCO OPERATORIO A | AFE 956/G | CF DI CIRO FIOCCHETTI & C SNC | 3,0991700173e+011 | 638.6385 | 2006-12-31 | NON CRITICA /
MOZZO | 10007246 | 23478 |  | DIAFANOSCOPIO | DIA | USC MEDICINA FISICA E RIABILITAZIONE | - | SIPAR |  | 238.1949 | 1981-05-08 | NON CRITICA /
PAPA GIOVANNI XXIII | 10007249 |  |  | REGISTRATORE HOLTER ECG | RHOSPBPH | USC MEDICINA FISICA E RIABILITAZIONE | PRECISION HR | SPACELABS MEDICAL INC | 208-002950 | 2028 | 1998-11-26 | CRITICA /
PAPA GIOVANNI XXIII | 10007274 |  |  | DIAFANOSCOPIO | DIALAC | MATTEO ROTA - RADIOLOGIA | - | ACCESSORIO RADIOGRAFICO SPA |  | 500 |  | NON CRITICA /
PAPA GIOVANNI XXIII | 10007279 |  |  | DIAFANOSCOPIO | DIA | MATTEO ROTA - RADIOLOGIA | - | AP |  | 500 |  | NON CRITICA /
PAPA GIOVANNI XXIII | 10007286 | 67084 |  | ELETTROCARDIOGRAFO | ECGETIT2 | AMBULATORI T5 | CARDIETTE START 200 | ET MEDICAL DEVICES SPA | CCRN002 | 2067.8079 | 1999-12-30 | NON CRITICA /
PAPA GIOVANNI XXIII | 10007290 |  |  | DIAFANOSCOPIO | DIA | NEURORADIOLOGIA | - | / |  | 253.154 | 2006-12-31 | NON CRITICA /
PAPA GIOVANNI XXIII | 10007291 | 65825 |  | LAMPADA DA VISITA | 145RCL | Chirurgia 2 Senologica - Ambulatorio | A/30M | RIMSA MEDICALE SRL | 114 | 436.1153 | 1999-07-19 | NON CRITICA /
PAPA GIOVANNI XXIII | 10007295 |  |  | DIAFANOSCOPIO | DIA | MATTEO ROTA - SENOLOGIA | - | SIPAR |  | 500 |  | NON CRITICA /
PAPA GIOVANNI XXIII | 10007296 |  |  | DIAFANOSCOPIO A MAGAZZINO | DMASHX96 | MATTEO ROTA - SENOLOGIA | MAMMOLUX 96X61 | GERATEBAU FELIX SCHULTE GMBH & CO KG PLANILU | 00/51670RM233 | 32227 | 2000-09-19 | NON CRITICA /
PAPA GIOVANNI XXIII | 10007313 | 095873 |  | DIAFANOSCOPIO | DIASHX56 | Chirurgia 2 Senologica - Ambulatorio | 110050 PLANILUX DXHM | GERATEBAU FELIX SCHULTE GMBH & CO KG PLANILU | 97/34470.1 | 253.154 | 2006-12-31 | NON CRITICA /
PAPA GIOVANNI XXIII | 10007314 |  |  | DIAFANOSCOPIO | DIA | MATTEO ROTA - SENOLOGIA | - | / |  | 500 |  | NON CRITICA /
PAPA GIOVANNI XXIII | 10007322 |  | 10007322 | ECOTOMOGRAFO | ECTTOS25 | MATTEO ROTA - SENOLOGIA | SONOLAYER SSA-250A | TOSHIBA CORP MEDICAL SYSTEMS | J5512453 | 50000 |  | CRITICA /
PAPA GIOVANNI XXIII | 10007324 |  | 10007322 | SONDA ECOGRAFICA | SCFTOS | MATTEO ROTA - SENOLOGIA | SMA-736 SA | TOSHIBA CORP MEDICAL SYSTEMS | 4512212 | 0 |  | CRITICA /
PAPA GIOVANNI XXIII | 10007326 |  |  | MISCELATORE DI LIQUIDI PER SVILUPPATRICE | MLSKOD2P | MATTEO ROTA - SENOLOGIA | AUTOMIXER II PLUS | EASTMAN KODAK CO IBI | 3835 | 0 |  | NON CRITICA /
PAPA GIOVANNI XXIII | 10007327 |  |  | PRINTATRICE | PRRKODIC | MATTEO ROTA - SENOLOGIA | X OMATIC X 1 L | EASTMAN KODAK CO IBI | 1031 | 0 |  | NON CRITICA /
PAPA GIOVANNI XXIII | 10007331 |  |  | DIAFANOSCOPIO | DIA | MATTEO ROTA - SENOLOGIA | - | SIPAR |  | 500 |  | NON CRITICA /
PAPA GIOVANNI XXIII | 10007332 |  |  | LAMPADA DA VISITA | 145JJA | MATTEO ROTA - SENOLOGIA | LFM-1 | JAC JACOBSEN AS LUXO |  | 467.1842 | 2006-12-31 | NON CRITICA /
PAPA GIOVANNI XXIII | 10007335 |  |  | DIAFANOSCOPIO | DIASHX56 | Chirurgia 2 Senologica - Ambulatorio | 110050 PLANILUX DXHM | GERATEBAU FELIX SCHULTE GMBH & CO KG PLANILU | 97/34470.1 | 253.154 | 2006-12-31 | NON CRITICA /
PAPA GIOVANNI XXIII | 10007343 | 50611 |  | FOTOTERAPIA PEDIATRICA, APPARECCHIO PER | FOTCOB52 | USC PATOLOGIA NEONATALE - NIDO | 520 | COBAMS SRL | 131161 | 3013.6833 | 1993-03-25 | NON CRITICA /
PAPA GIOVANNI XXIII | 10007356 | 63867 |  | ELETTROCARDIOGRAFO | ECGETITC |  | CARDIETTE START 100 | ET MEDICAL DEVICES SPA | LILA043 | 1889.4494 | 1998-10-26 | NON CRITICA /
PAPA GIOVANNI XXIII | 10007370 | 094790 |  | SCAMBIATORE DI CALORE PER CIRCOLAZIONE EXTRACORPOR | SCCSSH50 | Anestesia e Rianimazione 2- Terapia intensiva cardiochirurgia | 18310 | STOCKERT INSTRUMENTE GMBH | 16S16440 | 7503.7147 | 2006-12-31 | CRITICA /
PAPA GIOVANNI XXIII | 10007373 | 65027 | 10007373 | CIRCOLAZIONE EXTRACORPOREA, SISTEMA PER | CECSSHS3 | BLOCCO OPERATORIO A | S III | STOCKERT INSTRUMENTE GMBH | 43S4191 | 106971.6496 | 2006-12-31 | VITALE /
PAPA GIOVANNI XXIII | 10007374 |  | 10007373 | PANNELLO DI CONTROLLO | DE3SSH | BLOCCO OPERATORIO A | 28-90-07 | STOCKERT INSTRUMENTE GMBH | 28S484 | 0 | 2006-12-31 | VITALE /
PAPA GIOVANNI XXIII | 10007378 |  | 10009962 | POMPA SANGUE | PSASSH60 | BLOCCO OPERATORIO A | 10-60-00 | STOCKERT INSTRUMENTE GMBH | 10S1691 | 0 | 2006-12-31 | CRITICA /
PAPA GIOVANNI XXIII | 10007379 | 65027 | 10009962 | POMPA SANGUE | PSASSH | BLOCCO OPERATORIO A | 10-65-00 | STOCKERT INSTRUMENTE GMBH | 10S8367 | 12737.79 | 1999-02-22 | CRITICA /
PAPA GIOVANNI XXIII | 10007387 |  | 10007373 | ELECTRONICS AND POWER SUPPLY PACK | D54SSH | BLOCCO OPERATORIO A | 28-92-03 | STOCKERT INSTRUMENTE GMBH | 28S7489 | 500 | 2007-01-01 | NON CRITICA /
PAPA GIOVANNI XXIII | 10007391 | 72288 |  | FONTE LUMINOSA | FLUWOF15 | OTORINOLARINGOIATRIA AMBULATORIO | LP 4015 | WOLF RICHARD GMBH | 7645 | 5979.0372 | 2006-12-31 | NON CRITICA /
BORGO PALAZZO | 10007392 | 65803 | 10007392 | IMPEDENZOMETRO | IMMAMP72 | BORGO PALAZZO - MEDICINA SPORTIVA | A 720 | AMPLAID SPA | 14408 | 3452.1 | 2001-10-18 | NON CRITICA /
BORGO PALAZZO | 10007393 |  | 10007392 | RIPRODUTTORE VIDEO O DIGITALE DI BIOIMMAGINI | RIRAMPXY | BORGO PALAZZO - MEDICINA SPORTIVA | XY RECORDER | AMPLAID SPA | 1215907 | 0 | 2006-12-31 | CRITICA /
PAPA GIOVANNI XXIII | 10007396 | 72287 |  | FONTE LUMINOSA | FLUWOF22 | OTORINOLARINGOIATRIA AMBULATORIO | LP 4220 | WOLF RICHARD GMBH | 671 | 4278.3026 | 2001-10-18 | NON CRITICA /
PAPA GIOVANNI XXIII | 10007397 |  |  | LAMPADA FRONTALE | LFRGMAG5 | Otorinolaringoiatria - Ambulatorio | GIMA 5 | GIMA SPA | 7863 | 4278.3026 | 2006-12-31 | NON CRITICA /
BORGO PALAZZO | 10007399 | 72283 |  | ASPIRATORE MEDICO CHIRURGICO | ACHFAS05 | BORGO PALAZZO - MEDICINA SPORTIVA | 205 MEDIO PORTATILE | FASET SPA | 960622 | 356.717 | 2001-10-18 | NON CRITICA /
PAPA GIOVANNI XXIII | 10007431 |  |  | DENTALE A LUCE FREDDA, APPARECCHIO | ALFMIT15 | Odontostomatologia | XL 1500 | 3M | X912080 | 723.7903 | 2006-12-31 | CRITICA /
BORGO PALAZZO | 10007445 | 72282 |  | RIUNITO OTORINOLARINGOIATRICO | RIOMOV | BORGO PALAZZO - MEDICINA SPORTIVA | 10158000 | MOVI SPA | 226 | 1188.6731 | 2001-10-18 | NON CRITICA /
PAPA GIOVANNI XXIII | 10007455 | 72261 |  | ELETTROCARDIOGRAFO | ECGREMD1 | Radioterapia | CARDIOLINE DELTA 1 | REMCO ITALIA SPA CARDIOLINE | 010-1757 | 2196.6863 | 2006-12-31 | NON CRITICA /
PAPA GIOVANNI XXIII | 10007464 | 72267 |  | MICROSCOPIO OTTICO DA LABORATORIO | MOLLEIDP | AMBULATORI T6 | DIAPLAN | LEITZ ERNST WETZLAR GMBH | 61278 | 8436.9324 | 2001-10-18 | NON CRITICA /
PAPA GIOVANNI XXIII | 10007481 |  |  | LAMPADA DA VISITA | 145DEU | USC CHIRURGIA GENERALE | HALUX 12V/75 | DERUNGS LICHT AG | 9091 | 1859 | 2007-01-01 | NON CRITICA /
PAPA GIOVANNI XXIII | 10007494 | 53349 |  | RISCALDATORE RADIANTE PER NEONATI | RRNOHM | USC RADIOLOGIA | OHIO INFANT WARMER S | OHMEDA DIV BOC HEALTHCARE INC | HCAX00630 | 6930.6661 | 1994-08-03 | NON CRITICA /
PAPA GIOVANNI XXIII | 10007496 |  |  | PULSOSSIMETRO | OORNLLN8 | Radiodiagnostica | N 180 | NELLCOR INC | 20591937 | 2766 | 1994-05-18 | NON CRITICA /
PAPA GIOVANNI XXIII | 10007500 | 52813 |  | DEFIBRILLATORE | DEFHPICT | Radiodiagnostica | CODEMASTER XL M 1723 | HEWLETT PACKARD CO | 3304A33900 | 7425.4671 | 1994-05-11 | VITALE /
PAPA GIOVANNI XXIII | 10007511 | 71697 |  | MASTOSUTTORE | MSTMDWLE | USC CHIRURGIA PEDIATRICA E TRAPIANTI PEDIATRICI | LACTINA ELECTRIC PLU | MEDELA AG MEDIZINTECHNIK | 162.018 | 906.7516 | 2001-07-26 | NON CRITICA /
PAPA GIOVANNI XXIII | 10007518 | 72572 | 10006556 | CARRELLO SERVITORE PER ENDOSCOPI | FSEBAWLC | AMBULATORI T4 | LA 0475 | BERMAN SRL | 701133 | 2407.2644 | 2001-05-11 | NON CRITICA /
PAPA GIOVANNI XXIII | 10007523 | 72407/A |  | OFTALMOSCOPIO | OFSHEN18 | AMBULATORI T2 | OMEGA 180 | HEINE OPTOTECHNIK | 21618 | 1469.4439 | 2001-09-18 | NON CRITICA /
PAPA GIOVANNI XXIII | 10007525 | 72409/A |  | OFTALMOSCOPIO | OFSHEN18 | AMBULATORI T2 | OMEGA 180 | HEINE OPTOTECHNIK | 21880 | 1469.4439 | 2001-09-18 | NON CRITICA /
PAPA GIOVANNI XXIII | 10007526 | 72406/A | 10016175 | OFTALMOSCOPIO | OFSHEN18 | USC CHIRURGIA PLASTICA | OMEGA 180 | HEINE OPTOTECHNIK | 1 4822 | 1469.4439 | 2001-09-05 | NON CRITICA /
PAPA GIOVANNI XXIII | 10007527 | 72402 |  | PROIETTORE / TAVOLA OPTOMETRICA | PRMCSNVC | Otorinolaringoiatria - Ambulatorio | CP 2137 | CSO COSTRUZIONI STRUMENTI OFTALMOLOGICI SRL | 1050507 | 2248.4678 | 2001-10-25 | NON CRITICA /
PAPA GIOVANNI XXIII | 10007530 | 72405 |  | FRONTIFOCOMETRO | FRFNIK07 | AMBULATORI T2 | OC 7 | NIKON CORP | 442499 | 1982.6561 | 2001-10-25 | NON CRITICA /
PAPA GIOVANNI XXIII | 10007559 | 73022/F |  | IRRIGATORE CALORICO | D60AMF | Otorinolaringoiatria - Ambulatorio | CI-1 | AMPLIFON SPA | 62288 | 3452.1 | 2006-12-31 | CRITICA /
PAPA GIOVANNI XXIII | 10007567 | 096012 |  | ASPIRATORE MEDICO CHIRURGICO | ACHFAS05 | Otorinolaringoiatria - Ambulatorio | 205 MEDIO PORTATILE | FASET SPA | 901134 | 822.7505 | 2006-12-31 | NON CRITICA /
PAPA GIOVANNI XXIII | 10007568 | 096013 |  | MICROSCOPIO OPERATORIO | MOPZESOP | Otorinolaringoiatria - Ambulatorio | OPM | ZEISS CARL | 303294 | 67558.7477 | 2006-12-31 | CRITICA /
PAPA GIOVANNI XXIII | 10007570 |  |  | LAMPADA FRONTALE | LFRMOV | USC OTORINOLARINGOIATRIA | - | MOVI SPA |  | 460.28 | 2006-12-31 | NON CRITICA /
PAPA GIOVANNI XXIII | 10007584 | 73021 | 10007584 | PIATTAFORMA STABILOMETRICA VESTIBOLARE | PSVPNS96 | AMBULATORI T2 | SVEP 96 | POLITECNICA SOC COOP ARL | 54 | 14735.5545 | 2009-10-09 | NON CRITICA /
PAPA GIOVANNI XXIII | 10007591 | 56646 |  | MISURATORE AUTOMATICO NON INVASIVO DELLA PRESSIONE | LEPCRK8D | AMBULATORI T2 | DINAMAP 8100 | CRITIKON INC A JOHNSON AND JOHNSON CO | H4660 | 2674.2268 | 1995-10-04 | NON CRITICA /
PAPA GIOVANNI XXIII | 10007593 | 59779 |  | BILANCIA PESAPERSONE | XY1TAN | AMBULATORI T2 | BWB-600 | TANITA CORP | 6040016 | 806.6407 | 1997-11-04 | NON CRITICA /
PAPA GIOVANNI XXIII | 10007596 | 55057 |  | TERMOMETRO | TMEIVATP | USC CHIRURGIA PEDIATRICA E TRAPIANTI PEDIATRICI | TEMP PLUS II 2080A | IVAC CORP | 3194107 | 707.6805 | 1995-02-20 | NON CRITICA /
PAPA GIOVANNI XXIII | 10007608 | 61939 |  | CONGELATORE DA LABORATORIO | CLATHG | Nefrologia - Emodialisi | THC-300-B1 | THERMOGEL SRL | 2918 | 1308.3459 | 1997-12-19 | NON CRITICA /
PAPA GIOVANNI XXIII | 10007610 | 67246 |  | ELETTROBISTURI | ELBCDBPP | EMODINAMICA | EXCALIBUR PLUS PC | CONMED CORP / ASPEN LABS | 99JGE016 | 7130.8879 | 2000-09-02 | CRITICA /
MOZZO | 10007643 |  |  | SISTEMA MECCANICO PER TERAPIA FISICA |  | BORGO PALAZZO - MEDICINA SPORTIVA |  | AIR-MACINE |  | 2288.7423 | 2006-12-31 | NON CRITICA /
BORGO PALAZZO | 10007644 |  |  | OPTOMETRO | OPM | BORGO PALAZZO - MEDICINA SPORTIVA | - | / |  | 887.1897 | 2006-12-31 | NON CRITICA /
BORGO PALAZZO | 10007647 | 86543 |  | CICLOERGOMETRO | CEMMXF | BORGO PALAZZO - MEDICINA SPORTIVA | 818 E-ERGOMEDIC | MONARK EXERCISE AB | 32932. | 2827.2699 | 2006-12-31 | CRITICA /
BORGO PALAZZO | 10007650 |  |  | CYCLETTE PER FISIOTERAPIA | DF2LUX | BORGO PALAZZO - MEDICINA SPORTIVA | ISOKIMETRIK SYSTEM | CYBEX DIV LUMEX INC | UBE-5020372 | 356.5789 | 2006-12-31 | NON CRITICA /
PAPA GIOVANNI XXIII | 10007662 |  |  | PEDANA A NASTRO MOBILE | PNM | USC MEDICINA FISICA E RIABILITAZIONE | - | LINEAFLEX |  | 0 |  | NON CRITICA /
PAPA GIOVANNI XXIII | 10007665 | 18881 |  | SEGA PER ORTOPEDIA | SOR | USC ORTOPEDIA E TRAUMATOLOGIA | SRM 100 | SECAT | 14511 | 239.3456 | 1980-04-17 | NON CRITICA /
PAPA GIOVANNI XXIII | 10007669 | 71827 | 10007669 | SEGA PER GESSI | SAIMNWLC | Ortopedia e Traumatologia - Ambulatorio | OSCILLO COMPACT | MEDICON EG | 8472 | 2781.2419 | 2001-07-26 | CRITICA /
PAPA GIOVANNI XXIII | 10007670 | 71727/A | 10007669 | ASPIRATORE POLVERI DERIVANTI DAL TAGLIO GESSO | AEGMNW | Ortopedia e Traumatologia - Ambulatorio | OSCI-CLEAN | MEDICON EG | 7171 | 0 | 2001-11-26 | NON CRITICA /
PAPA GIOVANNI XXIII | 10007671 |  |  | DIAFANOSCOPIO | DIA | MATTEO ROTA - ORTOPEDIA AMBULATORIO | - | SIPAR |  | 500 |  | NON CRITICA /
PAPA GIOVANNI XXIII | 10007672 |  |  | DIAFANOSCOPIO | DIA | MATTEO ROTA - ORTOPEDIA AMBULATORIO | - | / |  | 500 |  | NON CRITICA /
PAPA GIOVANNI XXIII | 10007674 |  |  | DEFIBRILLATORE | DEFHPIF2 | MATTEO ROTA - ORTOPEDIA AMBULATORIO | FR 2 | HEWLETT PACKARD CO | 32439 | 3607 | 2000-03-16 | VITALE /
PAPA GIOVANNI XXIII | 10007677 |  |  | DIAFANOSCOPIO | DIA | MATTEO ROTA - ORTOPEDIA AMBULATORIO | - | / |  | 500 |  | NON CRITICA /
PAPA GIOVANNI XXIII | 10007679 |  |  | DIAFANOSCOPIO | DIA | MATTEO ROTA - ORTOPEDIA AMBULATORIO | - | SIPAR |  | 500 |  | NON CRITICA /
PAPA GIOVANNI XXIII | 10007686 | 63847 |  | ELETTROCARDIOGRAFO | ECGETIAE | AMBULATORI T5 | CARDIETTE DAEDALUS 3 | ET MEDICAL DEVICES SPA | LHLA002 | 3111.4928 | 1998-11-26 | NON CRITICA /
PAPA GIOVANNI XXIII | 10007687 | 61689 |  | DEFIBRILLATORE | DEFPHY9B | AMBULATORI T5 | LIFEPAK 9B | MEDTRONIC PHYSIO CONTROL CORP INC | 1.042.119.744 | 4667.2392 | 1997-10-01 | VITALE /
BORGO PALAZZO | 10007695 |  |  | MISURATORE AUTOMATICO NON INVASIVO DELLA PRESSIONE | LEPOMR | BORGO PALAZZO - USC CURE PALLIATIVE | AUTOMATIC IS 711 HEM | OMRON TATEISI CORP | 0805949L | 4793.8162 | 2006-12-31 | NON CRITICA /
BORGO PALAZZO | 10007696 |  |  | GLICEMIA, APPARECCHIATURA PER | GLIBBB39 | BORGO PALAZZO - USC CURE PALLIATIVE | GLUCOMETER ELITE 394 | BAYER DIAGNOSTIC GMBH | 7824817 | 448.773 | 2006-12-31 | NON CRITICA /
BORGO PALAZZO | 10007739 |  |  | LAMPADA DA VISITA | 145IRM | BORGO PALAZZO - USC CURE PALLIATIVE | H/01 | IREM SPA | 018/00 | 467.1842 | 2006-12-31 | NON CRITICA /
BORGO PALAZZO | 10007740 |  |  | LAMPADA DA VISITA | 145IRM | BORGO PALAZZO - USC CURE PALLIATIVE | H/01 | IREM SPA | 016/00 | 467.1842 | 2006-12-31 | NON CRITICA /
BORGO PALAZZO | 10007742 | 71256 |  | CARRELLO ELETTRIFICATO | 150176 | BORGO PALAZZO - USC CURE PALLIATIVE | PCGPM-CE | EXPER | 016.00.001.008 | 2366.9899 | 2001-03-28 | CRITICA /
BORGO PALAZZO | 10007744 | 69680 |  | DIAFANOSCOPIO | DIAIRM43 | BORGO PALAZZO - USC CURE PALLIATIVE | A 04 90X43 | IREM SPA | 549/60 | 171.4543 | 2000-12-29 | NON CRITICA /
BORGO PALAZZO | 10007745 | 30576 |  | STIMOLATORE PER AGOPUNTURA | SAI | BORGO PALAZZO - USC CURE PALLIATIVE | - | / | ND | 245.0991 | 1982-11-17 | NON CRITICA /
BORGO PALAZZO | 10007747 | 63757 |  | MISURATORE AUTOMATICO NON INVASIVO DELLA PRESSIONE | LEPCRK93 | BORGO PALAZZO - USC CURE PALLIATIVE | DINAMAP 9301 XL | CRITIKON INC A JOHNSON AND JOHNSON CO | K4676 | 3725.9666 | 1998-10-26 | NON CRITICA /
BORGO PALAZZO | 10007749 | 69679 |  | DIAFANOSCOPIO | DIAIRM43 | BORGO PALAZZO - USC CURE PALLIATIVE | A 04 90X43 | IREM SPA | 627/00 | 171.4543 | 2000-12-29 | NON CRITICA /
BORGO PALAZZO | 10007750 |  |  | STIMOLATORE PER AGOPUNTURA | SAI | BORGO PALAZZO - USC CURE PALLIATIVE | - | / |  | 782.476 | 2006-12-31 | NON CRITICA /
BORGO PALAZZO | 10007765 | 86374 |  | DIAFANOSCOPIO | DIA | BORGO PALAZZO - MEDICINA SPORTIVA | - | SIPAR |  | 253.154 | 2006-12-31 | NON CRITICA /
BORGO PALAZZO | 10007766 | 65861 | 10007766 | ANALISI SFORZO, SISTEMA PER | ASFREMWS | BORGO PALAZZO - MEDICINA SPORTIVA | CARDIOLINE ECT WS 20 | REMCO ITALIA SPA CARDIOLINE | 9504-0159 | 17260.5 | 2006-12-31 | CRITICA /
BORGO PALAZZO | 10007767 |  | 10007766 | MONITOR TELEVISIVO PER BIOIMMAGINI | MTVREM | BORGO PALAZZO - MEDICINA SPORTIVA | D 1448 AS | REMCO ITALIA SPA CARDIOLINE | TY009433000186 | 0 | 2006-12-31 | CRITICA /
BORGO PALAZZO | 10007769 | 64695 |  | CICLOERGOMETRO | CEMSPH54 | BORGO PALAZZO - MEDICINA SPORTIVA | CARDIOTEST 545 | SECA CORP | 981036 | 2495.8683 | 1999-01-13 | CRITICA /
BORGO PALAZZO | 10007770 | 86377 |  | OPTOMETRO | OPM | BORGO PALAZZO - MEDICINA SPORTIVA | - | / |  | 887.1897 | 2006-12-31 | NON CRITICA /
PAPA GIOVANNI XXIII | 10007771 |  |  | OPTOMETRO | OPM | BORGO PALAZZO - MEDICINA SPORTIVA | 60 14 VERTICALE 60X1 | GIVAS SRL | 22055 | 1000 | 2002-11-20 | NON CRITICA /
BORGO PALAZZO | 10007772 | 68265 |  | DEFIBRILLATORE | DEFHPIF2 | BORGO PALAZZO - MEDICINA SPORTIVA | FR 2 | HEWLETT PACKARD CO | 200036003 | 4150.5749 | 2000-06-05 | VITALE /
BORGO PALAZZO | 10007773 | 65865 | 10007773 | ANALISI SFORZO, SISTEMA PER | ASFREMWS | BORGO PALAZZO - MEDICINA SPORTIVA | CARDIOLINE ECT WS 20 | REMCO ITALIA SPA CARDIOLINE | AWS2000268 | 17260.5 | 1999-07-21 | CRITICA /
BORGO PALAZZO | 10007775 | 65864 |  | CICLOERGOMETRO | CEMEGLE8 | BORGO PALAZZO - MEDICINA SPORTIVA | ERGOMETRICS 800 S | ERGOLINE VETRIEBSGESELLSCHAFT GMBH | 1000001888 | 3452.1 | 1999-07-21 | CRITICA /
BORGO PALAZZO | 10007776 | 86547 |  | ASPIRATORE MEDICO CHIRURGICO | ACHSAMCH | BORGO PALAZZO - MEDICINA SPORTIVA | CH 1 | SAMED ELETTROMEDICALI SRL | 437/90 | 777.8732 | 2006-12-31 | NON CRITICA /
BORGO PALAZZO | 10007777 | 86545 |  | CICLOERGOMETRO | CEMMXF | BORGO PALAZZO - MEDICINA SPORTIVA | 818 E-ERGOMEDIC | MONARK EXERCISE AB | 32932 | 2827.2699 | 2006-12-31 | CRITICA /
BORGO PALAZZO | 10007778 | 86546 | 10007781 | CICLOERGOMETRO | CEMLUX | BORGO PALAZZO - MEDICINA SPORTIVA | CYBEX | CYBEX DIV LUMEX INC | C-7063093-S | 3210.453 | 2006-12-31 | CRITICA /
BORGO PALAZZO | 10007779 | 86546/A | 10007781 | ELABORATORE PER SEGNALI FISIOLOGICI | ESFLUX | BORGO PALAZZO - MEDICINA SPORTIVA | - | CYBEX DIV LUMEX INC | CD7311760 | 0 | 2006-12-31 | CRITICA /
BORGO PALAZZO | 10007780 | 86546/B | 10007781 | RIPRODUTTORE VIDEO O DIGITALE DI BIOIMMAGINI | RIRLUX | BORGO PALAZZO - MEDICINA SPORTIVA | RECORDER | CYBEX DIV LUMEX INC | C-7063093-S | 0 | 2006-12-31 | CRITICA /
BORGO PALAZZO | 10007781 | 86546/C | 10007781 | SELETTORE DI VELOCITA | 999LUX | BORGO PALAZZO - MEDICINA SPORTIVA | CYBEX II | CYBEX DIV LUMEX INC | 0-7063093-S | 0 | 2006-12-31 | NON CRITICA /
BORGO PALAZZO | 10007782 | 86546/D | 10007781 | CARRELLO ELETTRIFICATO | 150LUX | BORGO PALAZZO - MEDICINA SPORTIVA | - | CYBEX DIV LUMEX INC | 32051 | 0 | 2006-12-31 | CRITICA /
BORGO PALAZZO | 10007783 | 66910/D |  | CICLOERGOMETRO | CEMTYMTR | BORGO PALAZZO - MEDICINA SPORTIVA | SPIN TRAINER | TECHNOGYM GROUP | 6000053090 | 2827.2699 | 2006-12-31 | CRITICA /
PAPA GIOVANNI XXIII | 10007785 |  |  | REGISTRATORE SU CARTA | RCAHPI | TORRE 4 | 895 CX C 6410 A | HEWLETT PACKARD CO | ES94D1C1T9 | 516 | 1999-12-20 | NON CRITICA /
BORGO PALAZZO | 10007790 | 86553 |  | OPTOMETRO | OPM | BORGO PALAZZO - MEDICINA SPORTIVA | - | / |  | 887.1897 | 2006-12-31 | NON CRITICA /
BORGO PALAZZO | 10007796 | 86379 |  | DIAFANOSCOPIO | DIA | BORGO PALAZZO - MEDICINA SPORTIVA | - | / |  | 253.154 | 2006-12-31 | NON CRITICA /
BORGO PALAZZO | 10007797 | 86378 |  | LAMPADA DA VISITA | 145DEU | BORGO PALAZZO - MEDICINA SPORTIVA | HALUX 12V/75 | DERUNGS LICHT AG | 9091. | 467.1842 | 2006-12-31 | NON CRITICA /
BORGO PALAZZO | 10007798 | 86380 |  | PODOSCOPIA, SISTEMA PER | PDSCIP | BORGO PALAZZO - MEDICINA SPORTIVA | - | CHINESPORT SRL |  | 1103.5213 | 2006-12-31 | NON CRITICA /
BORGO PALAZZO | 10007805 | 86552 |  | DIAFANOSCOPIO | DIA | BORGO PALAZZO - MEDICINA SPORTIVA | - | / |  | 253.154 | 2006-12-31 | NON CRITICA /
BORGO PALAZZO | 10007809 | 67271 | 10007809 | ECOTOMOGRAFO | ECTHPI2P | BORGO PALAZZO - MEDICINA SPORTIVA | M 2410 B IMAGE POINT | HEWLETT PACKARD CO | US99601374 | 88905.3834 | 2000-03-13 | CRITICA /
BORGO PALAZZO | 10007810 |  | 10007809 | MONITOR TELEVISIVO PER BIOIMMAGINI | MTVHPIDR | BORGO PALAZZO - MEDICINA SPORTIVA | DR 5315 | HEWLETT PACKARD CO | 99120830 | 0 | 2006-12-31 | CRITICA /
BORGO PALAZZO | 10007811 | 67274 | 10007809 | VIDEOREGISTRATORE PER BIOIMMAGINI | VIRPNA83 | BORGO PALAZZO - MEDICINA SPORTIVA | AG 830 MDE | PANASONIC | 59TC00225 | 0 | 2000-03-13 | NON CRITICA /
BORGO PALAZZO | 10007812 | 67273 | 10007809 | RIPRODUTTORE VIDEO O DIGITALE DI BIOIMMAGINI | RIRSOY89 | BORGO PALAZZO - MEDICINA SPORTIVA | UP 890 CE | SONY CORP | 56205 | 0 | 2000-03-13 | CRITICA /
BORGO PALAZZO | 10007814 |  | 10007809 | SONDA ECOGRAFICA | SCFHPI | BORGO PALAZZO - MEDICINA SPORTIVA | 21330 A | HEWLETT PACKARD CO | US97307677 | 0 | 2006-12-31 | CRITICA /
BORGO PALAZZO | 10007815 |  | 10007809 | SONDA ECOGRAFICA | SCFHPI | BORGO PALAZZO - MEDICINA SPORTIVA | L 1038 | HEWLETT PACKARD CO | FR99300485 | 0 | 2006-12-31 | CRITICA /
BORGO PALAZZO | 10007816 |  | 10007809 | RIPRODUTTORE VIDEO O DIGITALE DI BIOIMMAGINI | RIRFUJF5 | BORGO PALAZZO - MEDICINA SPORTIVA | FTI 500 | FUJI PHOTO FILM CO LTD | 567750119 | 0 | 2006-12-31 | CRITICA /
MOZZO | 10007819 | 70978 |  | TERAPIA AD ULTRASUONI, APPARECCHIO PER | DULPGANM | USC MEDICINA FISICA E RIABILITAZIONE | NORMAL | ELETTRONICA PAGANI SRL | UN/1-065 | 118.5221 | 2001-04-19 | NON CRITICA /
PAPA GIOVANNI XXIII | 10007846 |  |  | DIAFANOSCOPIO | DIAGVA14 | USC MEDICINA FISICA E RIABILITAZIONE | 60 14 VERTICALE 60X1 | GIVAS SRL | 23430 | 103 | 2001-04-23 | NON CRITICA /
PAPA GIOVANNI XXIII | 10007853 |  |  | SISTEMA ELETTROMECCANICO PER TERAPIA FISICA | SETAHKBA | AMBULATORI T3 | SGE 14 DAK-000 | IGC INTERMAGNETICS GENERAL C. | 1936950 | 310 | 2001-04-19 | NON CRITICA /
MOZZO | 10007854 | 70887 |  | DIAFANOSCOPIO | DIA | USC MEDICINA FISICA E RIABILITAZIONE | 100 X 50 | / | 1193 | 118.5221 | 2001-04-19 | NON CRITICA /
MOZZO | 10007858 | 71022 |  | SISTEMA ELETTROMECCANICO PER TERAPIA FISICA | SETCIPAE | USC MEDICINA FISICA E RIABILITAZIONE | LETTINO PER TERAPIA | CHINESPORT SRL | nov-93 | 356.717 | 2001-04-19 | NON CRITICA /
PAPA GIOVANNI XXIII | 10007903 |  |  | MODULO ECG | D66AHU | USSD INGEGNERIA CLINICA | M 1002 B | AGILENT TECHNOLOGIES | DE01784324 | 0 | 2001-10-11 | NON CRITICA /
PAPA GIOVANNI XXIII | 10007904 |  |  | MODULO PRESSIONE NON INVASIVA | D69AHU | USSD INGEGNERIA CLINICA | M 1008 B | AGILENT TECHNOLOGIES | DE9111DC917 | 0 | 2001-10-11 | NON CRITICA /
PAPA GIOVANNI XXIII | 10007905 |  |  | MODULO CO2 | D65AHU | USSD INGEGNERIA CLINICA | M 1016 A | AGILENT TECHNOLOGIES | 3805G20555 | 0 | 2001-10-11 | NON CRITICA /
PAPA GIOVANNI XXIII | 10007906 |  |  | MODULO SPO2 | D71AHU | USSD INGEGNERIA CLINICA | M 1020 A | AGILENT TECHNOLOGIES | DE805C7000 | 0 | 2001-10-11 | NON CRITICA /
PAPA GIOVANNI XXIII | 10007907 |  |  | MODULO VENTILAZIONE | DE6AHU | USSD INGEGNERIA CLINICA | M 1015 A | AGILENT TECHNOLOGIES | 3805G04031 | 0 | 2001-10-11 | NON CRITICA /
PAPA GIOVANNI XXIII | 10007908 |  |  | MODULO PRESSIONE INVASIVA | D68AHU | USSD INGEGNERIA CLINICA | M 1006 B | AGILENT TECHNOLOGIES | 3805G82724 | 0 | 2001-10-11 | NON CRITICA /
PAPA GIOVANNI XXIII | 10007909 |  |  | MODULO PRESSIONE INVASIVA | D68AHU | USSD INGEGNERIA CLINICA | M 1006 B | AGILENT TECHNOLOGIES | 3805G84682 | 0 | 2001-10-11 | NON CRITICA /
PAPA GIOVANNI XXIII | 10007910 |  |  | MODULO PRESSIONE INVASIVA | D68AHU | USSD INGEGNERIA CLINICA | M 1006 B | AGILENT TECHNOLOGIES | 3805G83767 | 0 | 2001-10-11 | NON CRITICA /
CASA CIRCONDARIALE | 10007911 | 72623 | 10007911 | MONITOR | MONAHU46 | GLENO | M 3046 A M3000A VIRI | AGILENT TECHNOLOGIES | DE85013230 | 7766.0743 | 2001-09-27 | CRITICA /
CASA CIRCONDARIALE | 10007912 |  | 10007911 | MODULO MULTIPARAMETRICO | D76AHU | GLENO | M 3000 A | AGILENT TECHNOLOGIES | DE94512043 | 0 | 2001-10-11 | CRITICA /
PAPA GIOVANNI XXIII | 10007913 | 72622 | 10007913 | MONITOR | MONAHU46 | USC EMATOLOGIA | M 3046 A M3000A VIRI | AGILENT TECHNOLOGIES | DE85014749 | 7766.0743 | 2001-09-27 | CRITICA /
PAPA GIOVANNI XXIII | 10007914 | 7915 | 10007913 | MODULO MULTIPARAMETRICO | D76AHU | USC EMATOLOGIA | M 3000 A | AGILENT TECHNOLOGIES | DE94512042 | 0 | 2001-10-11 | CRITICA /
CASA CIRCONDARIALE | 10007915 | 72621 | 10007915 | MONITOR | MONAHU46 | GLENO | M 3046 A M3000A VIRI | AGILENT TECHNOLOGIES | DE85013204 | 7766.0743 | 2001-09-27 | CRITICA /
PAPA GIOVANNI XXIII | 10007917 | 72620 | 10007917 | MONITOR | MONAHU46 | ANESTESIA E RIANIMAZIONE NEUROCHIRURGICA - TERAPIA INTENSIVA | M 3046 A M3000A VIRI | AGILENT TECHNOLOGIES | DE85013189 | 7766.0743 | 2001-09-27 | CRITICA /
PAPA GIOVANNI XXIII | 10007918 |  | 10007917 | MODULO MULTIPARAMETRICO | D76AHU | USC CHIRURGIA 1 | M 3000 A | AGILENT TECHNOLOGIES | DE94512039 | 0 | 2001-10-11 | CRITICA /
PAPA GIOVANNI XXIII | 10007921 |  |  | MODULO ECG | D66AHU | USSD INGEGNERIA CLINICA | M 1002 B | AGILENT TECHNOLOGIES | DE01784647 | 0 | 2001-10-11 | NON CRITICA /
PAPA GIOVANNI XXIII | 10007922 |  |  | MODULO PRESSIONE NON INVASIVA | D69AHU | USSD INGEGNERIA CLINICA | M 1008 B | AGILENT TECHNOLOGIES | DE911D0939 | 0 | 2001-10-11 | NON CRITICA /
PAPA GIOVANNI XXIII | 10007923 |  |  | MODULO CO2 | D65AHU | USSD INGEGNERIA CLINICA | M 1016 A | AGILENT TECHNOLOGIES | 3805G20539 | 0 | 2001-10-11 | NON CRITICA /
PAPA GIOVANNI XXIII | 10007924 |  |  | MODULO SPO2 | D71AHU | USSD INGEGNERIA CLINICA | M 1020 A | AGILENT TECHNOLOGIES | DE805C7914 | 0 | 2001-10-11 | NON CRITICA /
PAPA GIOVANNI XXIII | 10007925 |  |  | MODULO VENTILAZIONE | DE6AHU | USSD INGEGNERIA CLINICA | M 1015 A | AGILENT TECHNOLOGIES | 3805G04033 | 0 | 2001-10-11 | NON CRITICA /
PAPA GIOVANNI XXIII | 10007926 |  |  | MODULO PRESSIONE INVASIVA | D68AHU | USSD INGEGNERIA CLINICA | M 1006 B | AGILENT TECHNOLOGIES | 3805G84681 | 0 | 2001-10-11 | NON CRITICA /
PAPA GIOVANNI XXIII | 10007927 |  |  | MODULO PRESSIONE INVASIVA | D68AHU | USSD INGEGNERIA CLINICA | M 1006 B | AGILENT TECHNOLOGIES | 3805G84201 | 0 | 2001-10-11 | NON CRITICA /
PAPA GIOVANNI XXIII | 10007928 |  |  | MODULO PRESSIONE INVASIVA | D68AHU | USSD INGEGNERIA CLINICA | M 1006 B | AGILENT TECHNOLOGIES | 3805G84675 | 0 | 2001-10-11 | NON CRITICA /
PAPA GIOVANNI XXIII | 10007929 |  |  | MODULO TEMPERATURA | D73AHU | USSD INGEGNERIA CLINICA | M 1029 A | AGILENT TECHNOLOGIES | 3805G45508 | 0 | 2001-10-11 | NON CRITICA /
PAPA GIOVANNI XXIII | 10007930 |  |  | MODULO TEMPERATURA | D73AHU | USSD INGEGNERIA CLINICA | M 1029 A | AGILENT TECHNOLOGIES | 3805G43995 | 0 | 2001-10-11 | NON CRITICA /
BORGO PALAZZO | 10007974 | 69698 |  | BARELLA DOCCIA |  | BORGO PALAZZO - USC CURE PALLIATIVE | 3000/0521001 | / | 0010-8509 | 6206.8758 | 2000-12-29 | NON CRITICA /
PAPA GIOVANNI XXIII | 10007977 | 098864 |  | TRAPANO DA DENTISTA | TDEFFO68 | Odontostomatologia | S 680 | FARO SPA | 63 | 2673.0761 | 2006-12-31 | CRITICA /
PAPA GIOVANNI XXIII | 10007990 | 095863 |  | AMALGAMATORE | AMADNTTM | Odontostomatologia | TREND MIX | DENTALICA SPA | 4685 | 730.6945 | 2006-12-31 | CRITICA /
PAPA GIOVANNI XXIII | 10007991 |  |  | DENTALE A LUCE FREDDA, APPARECCHIO | ALFMIT | BENI NON TROVATI | 5518 AC | 3M | 911747 | 569.6886 | 2006-12-31 | NON CRITICA /
PAPA GIOVANNI XXIII | 10008081 |  |  | MODULO TEMPERATURA | D73AHU | USSD INGEGNERIA CLINICA | M 1029 A | AGILENT TECHNOLOGIES | 3805G45507 | 0 | 2001-10-11 | NON CRITICA /
PAPA GIOVANNI XXIII | 10008082 |  |  | MODULO TEMPERATURA | D73AHU | USSD INGEGNERIA CLINICA | M 1029 A | AGILENT TECHNOLOGIES | 3805G45511 | 0 | 2001-10-11 | NON CRITICA /
PAPA GIOVANNI XXIII | 10008085 |  |  | MODULO ECG | D66AHU | USSD INGEGNERIA CLINICA | M 1002 B | AGILENT TECHNOLOGIES | DE01784568 | 0 | 2001-10-11 | NON CRITICA /
PAPA GIOVANNI XXIII | 10008086 |  |  | MODULO PRESSIONE NON INVASIVA | D69AHU | USSD INGEGNERIA CLINICA | M 1008 B | AGILENT TECHNOLOGIES | DE91100940 | 0 | 2001-10-11 | NON CRITICA /
PAPA GIOVANNI XXIII | 10008087 |  |  | MODULO SPO2 | D71AHU | USSD INGEGNERIA CLINICA | M 1020 A | AGILENT TECHNOLOGIES | DE805C7930 | 0 | 2001-10-11 | NON CRITICA /
PAPA GIOVANNI XXIII | 10008088 |  |  | MODULO CO2 | D65AHU | USSD INGEGNERIA CLINICA | M 1016 A | AGILENT TECHNOLOGIES | 3805G20547 | 0 | 2001-10-11 | NON CRITICA /
PAPA GIOVANNI XXIII | 10008089 |  |  | MODULO VENTILAZIONE | DE6AHU | USSD INGEGNERIA CLINICA | M 1015 A | AGILENT TECHNOLOGIES | 3805G04032 | 0 | 2001-10-11 | NON CRITICA /
PAPA GIOVANNI XXIII | 10008090 |  |  | MODULO PRESSIONE INVASIVA | D68AHU | USSD INGEGNERIA CLINICA | M 1006 B | AGILENT TECHNOLOGIES | 3805G83761 | 0 | 2001-10-11 | NON CRITICA /
PAPA GIOVANNI XXIII | 10008091 |  |  | MODULO PRESSIONE INVASIVA | D68AHU | USSD INGEGNERIA CLINICA | M 1006 B | AGILENT TECHNOLOGIES | 3805G84685 | 0 | 2001-10-11 | NON CRITICA /
PAPA GIOVANNI XXIII | 10008092 |  |  | MODULO PRESSIONE INVASIVA | D68AHU | USSD INGEGNERIA CLINICA | M 1006 B | AGILENT TECHNOLOGIES | 3805G84674 | 0 | 2001-10-11 | NON CRITICA /
PAPA GIOVANNI XXIII | 10008093 |  |  | MODULO TEMPERATURA | D73AHU | USSD INGEGNERIA CLINICA | M 1029 A | AGILENT TECHNOLOGIES | 3805G43914 | 0 | 2001-10-11 | NON CRITICA /
PAPA GIOVANNI XXIII | 10008094 |  |  | MODULO TEMPERATURA | D73AHU | USSD INGEGNERIA CLINICA | M 1025 A | AGILENT TECHNOLOGIES | 3805G45510 | 0 | 2001-10-11 | NON CRITICA /
PAPA GIOVANNI XXIII | 10008098 | 61753 |  | FRIGORIFERO BIOLOGICO | FBIPEJ | USC FARMACIA | A 248-A | PALEMAN SRL | 974620889 | 2043.6432 | 1997-12-19 | NON CRITICA /
PAPA GIOVANNI XXIII | 10008101 | 69103 |  | FRIGORIFERO BIOLOGICO | FBIFOC13 | EMODINAMICA | FAVERO 130 | CF DI CIRO FIOCCHETTI & C SNC | 1851 | 900.9981 | 2000-11-22 | NON CRITICA /
PAPA GIOVANNI XXIII | 10008123 |  |  | MODULO ECG | D66AHU | USSD INGEGNERIA CLINICA | M 1002 B | AGILENT TECHNOLOGIES | DE01784322 | 0 | 2001-10-11 | NON CRITICA /
PAPA GIOVANNI XXIII | 10008125 |  |  | MODULO CO2 | D65AHU | USSD INGEGNERIA CLINICA | M 1016 A | AGILENT TECHNOLOGIES | 3805G20540 | 0 | 2001-10-11 | NON CRITICA /
PAPA GIOVANNI XXIII | 10008126 |  |  | MODULO SPO2 | D71AHU | USSD INGEGNERIA CLINICA | M 1020 A | AGILENT TECHNOLOGIES | DE80527001 | 0 | 2001-10-11 | NON CRITICA /
PAPA GIOVANNI XXIII | 10008127 |  |  | MODULO VENTILAZIONE | DE6AHU | USSD INGEGNERIA CLINICA | M 1015 A | AGILENT TECHNOLOGIES | 3805G03991 | 0 | 2001-10-11 | NON CRITICA /
PAPA GIOVANNI XXIII | 10008128 |  |  | MODULO PRESSIONE INVASIVA | D68AHU | USSD INGEGNERIA CLINICA | M 1006 B | AGILENT TECHNOLOGIES | 3805G82728 | 0 | 2001-10-11 | NON CRITICA /
PAPA GIOVANNI XXIII | 10008129 |  |  | MODULO PRESSIONE INVASIVA | D68AHU | USSD INGEGNERIA CLINICA | M 1006 B | AGILENT TECHNOLOGIES | 3805G84683 | 0 | 2001-10-11 | NON CRITICA /
PAPA GIOVANNI XXIII | 10008130 |  |  | MODULO PRESSIONE INVASIVA | D68AHU | USSD INGEGNERIA CLINICA | M 1006 B | AGILENT TECHNOLOGIES | 3805G84680 | 0 | 2001-10-11 | NON CRITICA /
PAPA GIOVANNI XXIII | 10008131 |  |  | MODULO TEMPERATURA | D73AHU | USSD INGEGNERIA CLINICA | M 1029 A | AGILENT TECHNOLOGIES | 3805G45506 | 0 | 2001-10-11 | NON CRITICA /
PAPA GIOVANNI XXIII | 10008132 |  |  | MODULO TEMPERATURA | D73AHU | USSD INGEGNERIA CLINICA | M 1029 A | AGILENT TECHNOLOGIES | 3805G43964 | 0 | 2001-10-11 | NON CRITICA /
PAPA GIOVANNI XXIII | 10008133 |  |  | MODULO GITTATA CARDIACA | D75AHU | USSD INGEGNERIA CLINICA | M 1012 A | AGILENT TECHNOLOGIES | 3805G13294 | 0 | 2001-10-11 | NON CRITICA /
PAPA GIOVANNI XXIII | 10008134 |  |  | MODULO VENTILAZIONE | DE6AHU | USSD INGEGNERIA CLINICA | M 1032 A | AGILENT TECHNOLOGIES | 3805G15467 | 0 | 2001-10-11 | NON CRITICA /
PAPA GIOVANNI XXIII | 10008135 | 72501 | 10001379 | OFTALMOSCOPIO | OFSHENE9 | AMBULATORI T2 | EN 90 | HEINE OPTOTECHNIK | 1/13812 | 1150.7 | 2001-10-30 | NON CRITICA /
PAPA GIOVANNI XXIII | 10008136 | 72502 | 10001379 | LAMPADA PER SCHIASCOPIA | VLSHEN | AMBULATORI T2 | DUO | HEINE OPTOTECHNIK | 1/12889 | 1150.7 | 2001-10-30 | NON CRITICA /
PAPA GIOVANNI XXIII | 10008149 | 69949 |  | MISURATORE DI PRESSIONE INTRACRANICA | MPCCDNEP | ANESTESIA E RIANIMAZIONE NEUROCHIRURGICA - TERAPIA INTENSIVA | ICP EXPRESS | CODMAN & SHURTLEFF INC | LE3544 | 784.7774 | 2000-12-13 | NON CRITICA /
PAPA GIOVANNI XXIII | 10008158 | 72392 |  | MICROSCOPIO OPERATORIO | MOPLEI69 | BLOCCO OPERATORIO A | M 695 | LEICA MICROSYSTEMS WETZLAR GMBH | 1063301 | 77019.8031 | 2001-09-27 | CRITICA /
PAPA GIOVANNI XXIII | 10008159 | 61020 |  | ELETTROBISTURI | ELBCDBPP | BLOCCO OPERATORIO A | EXCALIBUR PLUS PC | CONMED CORP / ASPEN LABS | 96MGE027 | 11782.0173 | 1997-07-10 | CRITICA /
PAPA GIOVANNI XXIII | 10008344 | 22549 |  | MISCELATORE ARIA-OSSIGENO | DH1SHS | BLOCCO OPERATORIO A | AIR OXYGEN MIXER | SECHRIST INDUSTRIES INC | 22549 | 178.278 | 2001-10-23 | NON CRITICA /
PAPA GIOVANNI XXIII | 10008346 | 22537 |  | MISCELATORE ARIA-OSSIGENO | DH1SHS | BLOCCO OPERATORIO A | AIR OXYGEN MIXER | SECHRIST INDUSTRIES INC | 22537 | 178.278 | 2001-10-23 | NON CRITICA /
PAPA GIOVANNI XXIII | 10008474 | 72516 |  | MONITOR | MONDAPP2 | USC PATOLOGIA NEONATALE | PASSPORT 2 | DATASCOPE CORP | CM 12704-I1 | 14262.9265 | 2001-10-30 | CRITICA /
PAPA GIOVANNI XXIII | 10008475 | 72558 |  | POLTRONA BILANCIA PER DIALISI | LBDSPH | USC GASTROENTEROLOGIA | 959 | SECA CORP | 1,9592600179e+012 | 1711.0909 | 2001-10-31 | NON CRITICA /
PAPA GIOVANNI XXIII | 10008477 | 52850 |  | PULSOSSIMETRO | OORNLLN8 | DAY SURGERY B | N 180 | NELLCOR INC | 20591542 | 3182.8362 | 1994-05-18 | NON CRITICA /
PAPA GIOVANNI XXIII | 10008478 |  |  | CARRELLO ELETTRIFICATO | 150176 | USC MALATTIE INFETTIVE | PCL PM-CE | EXPER | 016.00.001.012 | 1725 | 2001-07-25 | NON CRITICA /
PAPA GIOVANNI XXIII | 10008480 | 72676 |  | FONTE LUMINOSA | FLUSOZNV | BLOCCO OPERATORIO A | XENON NOVA 20131520 | STORZ KARL GMBH & CO KG | GI9365 | 6492.2494 | 2001-10-16 | NON CRITICA /
PAPA GIOVANNI XXIII | 10008504 | 68935 |  | DEFIBRILLATORE | DEFPHY12 | Medicina d' Urgenza Pediatrica | LIFEPAK 12 | MEDTRONIC PHYSIO CONTROL CORP INC | 12894714 | 9271.1899 | 2000-10-05 | VITALE /
PAPA GIOVANNI XXIII | 10008509 |  |  | DIAFANOSCOPIO | DIA | USC ORTOPEDIA E TRAUMATOLOGIA | - | / |  | 133 | 1989-11-17 | NON CRITICA /
PAPA GIOVANNI XXIII | 10008514 |  |  | MISURATORE AUTOMATICO NON INVASIVO DELLA PRESSIONE | LEPCRK8D | Medicina d' Urgenza Pediatrica | DINAMAP 8100 | CRITIKON INC A JOHNSON AND JOHNSON CO | H5245 | 3099 | 1993-04-13 | NON CRITICA /
PAPA GIOVANNI XXIII | 10008627 |  |  | AEROSOL, APPARECCHIO PER | AERFASAP | USC ORTOPEDIA E TRAUMATOLOGIA | 104 PRISMA | FASET SPA | 880405N | 605.2682 | 2006-12-31 | NON CRITICA /
PAPA GIOVANNI XXIII | 10008694 | 63895 |  | ASPIRATORE MEDICO CHIRURGICO | ACHCSFEG | Medicina d'Urgenza Adulti | MOBINOX ES GASTRO | COMETE S.A.S. | 872 | 1166.8098 | 1998-02-11 | NON CRITICA /
PAPA GIOVANNI XXIII | 10008758 | 05051 |  | PULSOSSIMETRO | OOROHM38 | USSD CARDIOCHIRURGIA PEDIATRICA E DELLE CARDIOPATIE CONGENITE | 3800 | OHMEDA DIV BOC HEALTHCARE INC | FBFA02296 | 2828.4206 | 1997-10-01 | NON CRITICA /
PAPA GIOVANNI XXIII | 10008853 | 92161 |  | DOSATORE | DOSEPP | USSD INGEGNERIA CLINICA | RESEARCH 3110 | EPPENDORF NETHELER HINZ GMBH | 306389 | 327.6987 | 2007-01-01 | NON CRITICA /
PAPA GIOVANNI XXIII | 10008854 |  |  | DOSATORE | DOSEPP | MICROBIOLOGIA E VIROLOGIA | MULTIPETTE | EPPENDORF NETHELER HINZ GMBH | Q060 | 346.3607 | 2006-12-31 | NON CRITICA /
PAPA GIOVANNI XXIII | 10008856 |  |  | DOSATORE | DOSEPP | MICROBIOLOGIA E VIROLOGIA | MULTIPETTE PLUS | EPPENDORF NETHELER HINZ GMBH | 43541 | 346.3607 | 2006-12-31 | NON CRITICA /
PAPA GIOVANNI XXIII | 10008857 |  |  | DOSATORE | DOSEPP | MICROBIOLOGIA E VIROLOGIA | MULTIPETTE | EPPENDORF NETHELER HINZ GMBH | R035 | 346.3607 | 2006-12-31 | NON CRITICA /
PAPA GIOVANNI XXIII | 10008859 |  |  | DOSATORE | DOSEPP | MICROBIOLOGIA E VIROLOGIA | REFERENCE 4910 | EPPENDORF NETHELER HINZ GMBH | 418951 | 346.3607 | 2006-12-31 | NON CRITICA /
PAPA GIOVANNI XXIII | 10008860 |  |  | DOSATORE | DOSEPP | MICROBIOLOGIA E VIROLOGIA | REFERENCE 4900 | EPPENDORF NETHELER HINZ GMBH | 417891 | 346.3607 | 2006-12-31 | NON CRITICA /
PAPA GIOVANNI XXIII | 10008861 |  |  | DOSATORE | DOSEPP | MICROBIOLOGIA E VIROLOGIA | RESEARCH 3111 | EPPENDORF NETHELER HINZ GMBH | 420179 | 346.3607 | 2006-12-31 | NON CRITICA /
PAPA GIOVANNI XXIII | 10008862 |  |  | DOSATORE | DOSEPP | MICROBIOLOGIA E VIROLOGIA | REFERENCE 4900 | EPPENDORF NETHELER HINZ GMBH | 429368 | 346.3607 | 2006-12-31 | NON CRITICA /
PAPA GIOVANNI XXIII | 10008863 |  |  | DOSATORE | DOSEPP | Imm. e Medicina Trasfusionale | MULTIPETTE | EPPENDORF NETHELER HINZ GMBH |  | 346.3607 | 2006-12-31 | NON CRITICA /
BORGO PALAZZO | 10008866 |  |  | LETTO A BILANCIA PER DIALISI | LBDTAI2T | BORGO PALAZZO - AD USSD EMODIALISI EXTRAOSPEDALIERA | TD 2000 TITANUS | TASSINARI BILANCE SRL | 0221187 | 3904.3251 | 2002-10-30 | NON CRITICA /
BORGO PALAZZO | 10008867 |  |  | LETTO A BILANCIA PER DIALISI | LBDTAI2T | BORGO PALAZZO - AD USSD EMODIALISI EXTRAOSPEDALIERA | TD 2000 TITANUS | TASSINARI BILANCE SRL | 0221183 | 3904.3251 | 2002-10-30 | NON CRITICA /
BORGO PALAZZO | 10008868 | 88946 |  | LETTO A BILANCIA PER DIALISI | LBDTAI2T | BORGO PALAZZO - AD USSD EMODIALISI EXTRAOSPEDALIERA | TD 2000 TITANUS | TASSINARI BILANCE SRL | 0221186 | 3904.3251 | 2002-10-30 | NON CRITICA /
BORGO PALAZZO | 10008869 |  |  | LETTO A BILANCIA PER DIALISI | LBDTAI2T | BORGO PALAZZO - AD USSD EMODIALISI EXTRAOSPEDALIERA | TD 2000 TITANUS | TASSINARI BILANCE SRL | 0221188 | 3904.3251 | 2002-10-30 | NON CRITICA /
BORGO PALAZZO | 10008870 |  |  | LETTO A BILANCIA PER DIALISI | LBDTAI2T | BORGO PALAZZO - AD USSD EMODIALISI EXTRAOSPEDALIERA | TD 2000 TITANUS | TASSINARI BILANCE SRL | 0221182 | 3904.3251 | 2002-10-30 | NON CRITICA /
BORGO PALAZZO | 10008871 |  |  | LETTO A BILANCIA PER DIALISI | LBDTAI2T | BORGO PALAZZO - AD USSD EMODIALISI EXTRAOSPEDALIERA | TD 2000 TITANUS | TASSINARI BILANCE SRL | 0221180 | 3904.3251 | 2002-10-30 | NON CRITICA /
BORGO PALAZZO | 10008872 |  |  | LETTO A BILANCIA PER DIALISI | LBDTAI2T | BORGO PALAZZO - AD USSD EMODIALISI EXTRAOSPEDALIERA | TD 2000 TITANUS | TASSINARI BILANCE SRL | 0221184 | 3904.3251 | 2002-10-30 | NON CRITICA /
BORGO PALAZZO | 10008873 |  |  | LETTO A BILANCIA PER DIALISI | LBDTAI2T | BORGO PALAZZO - AD USSD EMODIALISI EXTRAOSPEDALIERA | TD 2000 TITANUS | TASSINARI BILANCE SRL | 0221185 | 3904.3251 | 2002-10-30 | NON CRITICA /
BORGO PALAZZO | 10008874 |  |  | LETTO A BILANCIA PER DIALISI | LBDTAI2T | BORGO PALAZZO - AD USSD EMODIALISI EXTRAOSPEDALIERA | TD 2000 TITANUS | TASSINARI BILANCE SRL | 0221181 | 3904.3251 | 2002-10-30 | NON CRITICA /
BORGO PALAZZO | 10008875 | 88996 |  | LETTO A BILANCIA PER DIALISI | LBDTAI2T | BORGO PALAZZO - AD USSD EMODIALISI EXTRAOSPEDALIERA | TD 2000 TITANUS | TASSINARI BILANCE SRL | 0221178 | 3904.3251 | 2002-10-30 | NON CRITICA /
BORGO PALAZZO | 10008876 |  |  | LETTO A BILANCIA PER DIALISI | LBDTAI2T | BORGO PALAZZO - AD USSD EMODIALISI EXTRAOSPEDALIERA | TD 2000 TITANUS | TASSINARI BILANCE SRL | 0221179 | 3904.3251 | 2002-10-30 | NON CRITICA /
BORGO PALAZZO | 10008877 |  |  | LETTO A BILANCIA PER DIALISI | LBDTAI2T | BORGO PALAZZO - AD USSD EMODIALISI EXTRAOSPEDALIERA | TD 2000 TITANUS | TASSINARI BILANCE SRL | 0221177 | 3904.3251 | 2002-10-30 | NON CRITICA /
PAPA GIOVANNI XXIII | 10008878 | 59497 |  | MONITOR PER VENTILAZIONE | MVNOHM55 | Terapia Intensiva Pediatrica | 5250 RGM | OHMEDA DIV BOC HEALTHCARE INC | FARZ01765 | 12657.7 | 1997-07-03 | CRITICA /
PAPA GIOVANNI XXIII | 10008879 | 57959 | 10008879 | FONTE LUMINOSA | FLUBAXL8 | DAY SURGERY D | LA 8000 XENON | BAXTER HEALTHCARE CORP | 1E1168B014 | 6294.329 | 1996-06-04 | NON CRITICA /
PAPA GIOVANNI XXIII | 10008880 | 67477 |  | DEFIBRILLATORE | DEFHPIF2 | AMBULATORI T5 | FR 2 | HEWLETT PACKARD CO | 32433 | 4150.5749 | 2000-03-16 | VITALE /
PAPA GIOVANNI XXIII | 10008883 |  | 10004778 | MODULO SPO2 | D71HPI | USSD INGEGNERIA CLINICA | M 1020 A | HEWLETT PACKARD CO | 3051A11934 | 0 | 2006-12-31 | NON CRITICA /
PAPA GIOVANNI XXIII | 10008900 | 74794 |  | PH-METRO | PHMCRI21 | USC FARMACIA | 21 GLP | CRISON INSTRUMENTS SA | 238015 | 810.0928 | 2002-12-31 | NON CRITICA /
CENTRO IPOVISIONE | 10008901 | 72645 |  | MONITOR | MONWEA62 | IPOVISIONE AZZANO S. PAOLO | ATLAS | WELCH ALLYN INC | 62203476 | 6899.5972 | 2001-10-04 | CRITICA /
PAPA GIOVANNI XXIII | 10008904 | 72710 | 10014005 | RIPRODUTTORE VIDEO O DIGITALE DI BIOIMMAGINI | RIRMIB91 | AMBULATORI T2 | P 91 E | MITSUBISHI KASEI CORP | 24299 | 1782.4343 | 2001-11-26 | CRITICA /
PAPA GIOVANNI XXIII | 10008910 | 50977 | 10008910 | ELETTROBISTURI | ELBMTNM4 | AMBULATORI T5 | ME 400 | MARTIN MEDIZINTECHNIK GMBH | 01/M-138/90. | 6718.9373 | 1993-05-28 | CRITICA /
PAPA GIOVANNI XXIII | 10008966 | 53388 |  | FRIGORIFERO PER ALIMENTI | 167EVL | FARMACIA INTERNA | LT2300 | EVERLASTING SRL | 13017 | 5334.6452 | 1994-08-11 | NON CRITICA /
PAPA GIOVANNI XXIII | 10008969 | 61004 |  | CELLA FRIGO PER ALIMENTI | XY1EVL | USC FARMACIA | TNSB 125 T/0 | EVERLASTING SRL | 22399 | 6987.0504 | 1997-06-26 | NON CRITICA /
PAPA GIOVANNI XXIII | 10008970 | 63714 |  | TERMOSALDATRICE | TMSGAU | USC FARMACIA | MEDICAL H 400 | GANDUS SALDATRICI SNC | 1756 | 2377.3462 | 1998-09-17 | NON CRITICA /
PAPA GIOVANNI XXIII | 10008972 | 38871 |  | AGITATORE DA LABORATORIO | ALAVEPAR | USC FARMACIA | ARE | VELP SCIENTIFICA SRL | 187039 | 196.7697 | 1987-08-04 | NON CRITICA /
PAPA GIOVANNI XXIII | 10008974 | 63763 |  | CAPPA STERILE | CSFFTR4C | USC FARMACIA | CYTOSAFE 48 | FASTER SRL | CTS-48 107 | 9128.5031 | 1998-10-26 | NON CRITICA /
PAPA GIOVANNI XXIII | 10008975 | 61015 |  | BAGNO TERMOSTATICO | BTEFLCM2 | USC FARMACIA | BM 12 | FALC INSTRUMENTS SRL | 10085 | 584.5556 | 1997-07-08 | NON CRITICA /
PAPA GIOVANNI XXIII | 10008978 | 64661 |  | BILANCIA ANALITICA | BAEMETG2 | FARMACIA INTERNA | AG 245 | METTLER TOLEDO AG | 118010943 | 5705.1706 | 1999-01-25 | NON CRITICA /
PAPA GIOVANNI XXIII | 10008979 | 63713 |  | BILANCIA ANALITICA | BAEMET | FARMACIA INTERNA | PB 3002 | METTLER TOLEDO AG | 1117031838 | 3030.9438 | 1998-09-17 | NON CRITICA /
PAPA GIOVANNI XXIII | 10008983 | 63759 |  | CAPPA STERILE | CSFFTR7C | USC FARMACIA | CYTOSAFE 72 | FASTER SRL | CTS 72 101 | 9128.5031 | 1998-10-26 | NON CRITICA /
PAPA GIOVANNI XXIII | 10008984 | 63760 |  | CAPPA STERILE | CSFFTR4C | USC FARMACIA | CYTOSAFE 48 | FASTER SRL | CTS-48 102 | 9128.5031 | 1998-10-26 | NON CRITICA /
PAPA GIOVANNI XXIII | 10008985 | 61700 |  | CAPPA STERILE | CSFSTE | USC FARMACIA | HELIOS 72 | STERIL SPA | 10843 | 5452.0166 | 1997-12-19 | NON CRITICA /
PAPA GIOVANNI XXIII | 10008986 | 61701 |  | CAPPA STERILE | CSFSTE | USC FARMACIA | HELIOS 72 | STERIL SPA | 10847 | 5452.0166 | 1997-12-19 | NON CRITICA /
PAPA GIOVANNI XXIII | 10008993 | 67744 |  | CAPPA ASPIRANTE | CIR | USC FARMACIA | CHEMFREE 90M | FASTER SRL | CHM-90M 132 | 5868.57 | 2000-05-15 | NON CRITICA /
PAPA GIOVANNI XXIII | 10008995 | 43988 |  | BILANCIA TECNICA | BTLMET | FARMACIA INTERNA | METTLER | METTLER TOLEDO AG | 1858033 | 3437.1409 | 1989-11-21 | NON CRITICA /
PAPA GIOVANNI XXIII | 10008998 | 23226 |  | BILANCIA TECNICA | BTLSUT | FARMACIA INTERNA | S 4000 | SAUTER AUGUST SRL | 130265 | 708.8312 | 1976-11-15 | NON CRITICA /
PAPA GIOVANNI XXIII | 10009000 | 62508 |  | LAVAGGIO E DISINFEZIONE, APPARECCHIO PER | LAVMLE83 | USC FARMACIA | G 7783 | MIELE & CIE GMBH CO | 16/18329072 | 4713.2672 | 1997-12-19 | NON CRITICA /
PAPA GIOVANNI XXIII | 10009051 | 69348 |  | POMPA A SIRINGA | PSIACES6 | USC EMATOLOGIA | SP 6000 SYRAMED | ARCOMED AG | 993010 | 1355.5246 | 2000-11-16 | NON CRITICA /
PAPA GIOVANNI XXIII | 10009057 | 51574 |  | CENTRIFUGA | CENALC45 | Anestesia e Rianimazione 2- Terapia intensiva cardiochirurgia | 4235 A | ALC INTERNATIONAL SRL | 24-1077 | 2256.5227 | 1993-08-17 | NON CRITICA /
PAPA GIOVANNI XXIII | 10009164 |  |  | PULSOSSIMETRO | OORNCB20 | USC NEFROLOGIA | N 20 | NELLCOR PURITAN BENNETT INC | G01822238 | 648.8544 | 2006-12-31 | NON CRITICA /
PAPA GIOVANNI XXIII | 10009165 | 72599 |  | DEFIBRILLATORE | DEFAHU47 | EMODINAMICA | M 4735 A NEW HEARTST | AGILENT TECHNOLOGIES | US00106871 | 8914.4729 | 2001-11-13 | VITALE /
PAPA GIOVANNI XXIII | 10009166 | 72677 |  | DEFIBRILLATORE | DEFLRDF2 | SERVIZIO 118 | HEART START FORERUNNER FR2 | LAERDAL MEDICAL | 0801039897 | 4938.8044 | 2001-11-15 | VITALE /
PAPA GIOVANNI XXIII | 10009168 | 72962 |  | DEFIBRILLATORE | DEFLRDF2 | SERVIZIO 118 | HEART START FORERUNNER FR2 | LAERDAL MEDICAL | 1001047821 | 4938.8044 | 2001-11-29 | VITALE /
PAPA GIOVANNI XXIII | 10009174 | 74410 |  | CARDIOSTIMOLATORE ESTERNO | PCEMTD58 | Terapia Intensiva Pediatrica | 5388 | MEDTRONIC INC | PFG017918P | 4278.3026 | 2002-05-11 | VITALE /
PAPA GIOVANNI XXIII | 10009175 | 74411 |  | CARDIOSTIMOLATORE ESTERNO | PCEMTD58 | Terapia Intensiva Pediatrica | 5388 | MEDTRONIC INC | PFG017917P | 4278.3026 | 2002-05-11 | VITALE /
PAPA GIOVANNI XXIII | 10009176 | 73045 |  | INCUBATRICE NEONATALE | INNAOTV2 | USC PATOLOGIA NEONATALE | V 2100 G | ATOM MEDICAL CORP | 1193310 | 20681.5311 | 2002-01-28 | VITALE /
PAPA GIOVANNI XXIII | 10009177 | 73044 |  | INCUBATRICE NEONATALE | INNAOTV2 | USC PATOLOGIA NEONATALE | V 2100 G | ATOM MEDICAL CORP | 1193309 | 20681.5311 | 2002-01-28 | VITALE /
PAPA GIOVANNI XXIII | 10009178 | 73038 |  | DEFIBRILLATORE | DEFLRDF2 | SERVIZIO 118 | HEART START FORERUNNER FR2 | LAERDAL MEDICAL | 1001047946 | 4938.8044 | 2002-01-04 | VITALE /
PAPA GIOVANNI XXIII | 10009179 | 73039 |  | DEFIBRILLATORE | DEFLRDF2 | SERVIZIO 118 | HEART START FORERUNNER FR2 | LAERDAL MEDICAL | 1001048094 | 4938.8044 | 2002-01-04 | VITALE /
PAPA GIOVANNI XXIII | 10009190 | 094022 |  | CENTRIFUGA | CENSHN | EMATOLOGIA - LAB. PAOLO BELLI | CYTOSPIN III | SHANDON SCIENTIFIC LTD | MA277SE0111 | 14959.1 | 2002-02-05 | NON CRITICA /
PAPA GIOVANNI XXIII | 10009426 | 73033/A |  | CONGELATORE DA LABORATORIO | CLAFOC | FARMACIA INTERNA | AFE 128/G | CF DI CIRO FIOCCHETTI & C SNC | 50 0119 020145 | 2674.2268 | 2006-12-31 | NON CRITICA /
PAPA GIOVANNI XXIII | 10009427 | 73032/A |  | CONGELATORE DA LABORATORIO | CLAFOC | FARMACIA INTERNA | AFE 128/G | CF DI CIRO FIOCCHETTI & C SNC | 50 012 1013198 | 2674.2268 | 2006-12-31 | NON CRITICA /
PAPA GIOVANNI XXIII | 10009428 | 65775 |  | CAPPA STERILE | CSFFTR4C | USC FARMACIA | CYTOSAFE 48 | FASTER SRL | CTS-48 104 | 7122.833 | 1999-07-12 | NON CRITICA /
PAPA GIOVANNI XXIII | 10009429 | 71204/B | 10002000 | CAMERA DI IONIZZAZIONE PER DOSIMETRO | DI1VTE | Fisica Sanitaria | 6000-200 | VICTOREEN INC | 94889 | 1800.8455 | 2006-12-31 | NON CRITICA /
PAPA GIOVANNI XXIII | 10009430 | 44819 |  | DOSIMETRO | DSIVTE45 | Fisica Sanitaria | 450 P | VICTOREEN INC | 920 | 1414.2103 | 1990-05-30 | NON CRITICA /
PAPA GIOVANNI XXIII | 10009431 | 65261 |  | DENSITOMETRO PER PELLICOLE RADIOGRAFICHE | DEPPDRNR | Fisica Sanitaria | NORMSCAN | PEHAMED GERAETE GMBH | 217 | 2417.6207 | 1999-12-04 | NON CRITICA /
PAPA GIOVANNI XXIII | 10009432 | 67621 |  | SENSITOMETRO PER PELLICOLE RADIOGRAFICHE | SPRPDRSA | Fisica Sanitaria | SENSI CAL | PEHAMED GERAETE GMBH | 2243 | 2329.0168 | 2000-03-27 | NON CRITICA /
PAPA GIOVANNI XXIII | 10009433 |  |  | ASPIRATORE PER MISURA RADIOATTIVITA | XY1663 | Fisica Sanitaria | HV 2000 X | GENERAL METAL | 89 | 1106 | 1990-03-22 | NON CRITICA /
PAPA GIOVANNI XXIII | 10009434 | 65260 | 10009434 | DOSIMETRO | DSIRAH91 | Fisica Sanitaria | 9010 | RADCAL CORP AN MDH CO | 90-1623 | 6418.6046 | 1999-12-04 | NON CRITICA /
PAPA GIOVANNI XXIII | 10009435 | 40637 |  | DOSIMETRIA, SISTEMA PER | DALVTE | USC FISICA SANITARIA | 6000 A NERO | VICTOREEN INC | 5050 | 16924.4956 | 1988-03-25 | NON CRITICA /
PAPA GIOVANNI XXIII | 10009437 | 36024 |  | FRIGORIFERO PER ALIMENTI | 167EVL | FARMACIA ESTERNA | - | EVERLASTING SRL |  | 1268.0714 | 1984-12-18 | NON CRITICA /
PAPA GIOVANNI XXIII | 10009502 | 72230 |  | ELETTROFORESI, APPARECCHIO PER | ELFPHM61 | LABORATORIO GENETICA MEDICA | EPS 601 | PHARMACIA LKB BIOTECH AB | 01006687 | 6061.8876 | 2001-10-18 | CRITICA /
PAPA GIOVANNI XXIII | 10009503 | 72229 |  | AGITATORE DA LABORATORIO | ALAASA1D | LABORATORIO GENETICA MEDICA | 711 D+ | ASAL SRL | 2968 | 713.434 | 2001-10-18 | NON CRITICA /
PAPA GIOVANNI XXIII | 10009506 | 72238 |  | AGITATORE DA LABORATORIO | ALAFLC6F | LABORATORIO GENETICA MEDICA | F 60 | FALC INSTRUMENTS SRL | A210211 | 266.9624 | 2001-10-18 | NON CRITICA /
PAPA GIOVANNI XXIII | 10009507 | 72240 |  | CENTRIFUGA REFRIGERATA | CREEPPSR | LABORATORIO GENETICA MEDICA | 5810 R | EPPENDORF NETHELER HINZ GMBH | 5811 04548 | 7874.2401 | 2001-10-18 | NON CRITICA /
PAPA GIOVANNI XXIII | 10009508 | 72241 |  | EVAPORATORE | EVAEPPC3 | LABORATORIO GENETICA MEDICA | 5301 VACUUM CONCENTRATOR | EPPENDORF NETHELER HINZ GMBH | 5301 02163 | 6079.1481 | 2001-10-18 | NON CRITICA /
PAPA GIOVANNI XXIII | 10009509 | 72242 |  | INCUBATORE | INCAMS | LABORATORIO GENETICA MEDICA | HYBRIDIZATION OVEN/S | AMERSHAM INTERNATIONAL PLC | R000100569 | 3387.6608 | 2001-10-18 | NON CRITICA /
PAPA GIOVANNI XXIII | 10009510 | 72243 |  | SPETTROFOTOMETRO A SCANSIONE AUTOMATICA | SSAAMS21 | LABORATORIO GENETICA MEDICA | ULTROSPEC 2100 PRO | AMERSHAM INTERNATIONAL PLC | 80-2112-21 | 7428.9192 | 2001-10-18 | CRITICA /
PAPA GIOVANNI XXIII | 10009511 | 72244 |  | POMPA PER VUOTO | PERAMS | LABORATORIO GENETICA MEDICA | VACUGENE PUMP | AMERSHAM INTERNATIONAL PLC | 80126513 N3 003546 | 2080.4656 | 2001-10-18 | NON CRITICA /
PAPA GIOVANNI XXIII | 10009512 | 72236 |  | BAGNO TERMOSTATICO | BTEASA75 | LABORATORIO GENETICA MEDICA | 750 | ASAL SRL | 184 | 1633.994 | 2001-10-18 | NON CRITICA /
PAPA GIOVANNI XXIII | 10009513 | 72237 |  | AGITATORE DA LABORATORIO | ALAASA72 | LABORATORIO GENETICA MEDICA | 712 | ASAL SRL | 1592 | 296.8806 | 2001-10-18 | NON CRITICA /
PAPA GIOVANNI XXIII | 10009514 | 72234 |  | AUTOCLAVE | AUTASA76 | LABORATORIO GENETICA MEDICA | 760 | ASAL SRL | 4599 | 891.7925 | 2001-10-18 | CRITICA /
PAPA GIOVANNI XXIII | 10009515 | 62491 | 10009515 | MICROSCOPIO OTTICO DA LABORATORIO | MOLNIKE4 | LABORATORIO ANATOMIA PATOLOGICA | ECLIPSE E 400 | NIKON CORP | 670219 | 6081.4495 | 1997-12-19 | NON CRITICA /
PAPA GIOVANNI XXIII | 10009516 |  | 10009515 | PIASTRA RISCALDANTE PER MICROSCOPIO | XY1700 | LABORATORIO ANATOMIA PATOLOGICA | MTP T | LAB SERVICE SAS | 95062 | 0 | 2006-12-31 | NON CRITICA /
PAPA GIOVANNI XXIII | 10009517 | 72232 |  | AGITATORE DA LABORATORIO | ALAEPPTC | LABORATORIO GENETICA MEDICA | 5355 THERMOMIXER COMFORT | EPPENDORF AG | 5355 04531 | 2792.7489 | 2001-10-18 | NON CRITICA /
PAPA GIOVANNI XXIII | 10009520 | 72245 |  | AMPLIFICATORE DI SEQUENZE NUCLEOTIDICHE | SNAAPB97 | LABORATORIO GENETICA MEDICA | GENE AMP PCR SYSTEM | APPLIED BIOSYSTEMS INC | 805S1030877 | 10340.1902 | 2001-10-18 | CRITICA /
PAPA GIOVANNI XXIII | 10009521 | 72246 |  | AGITATORE DA LABORATORIO | ALAJANMH | LABORATORIO GENETICA MEDICA | IKA MINISHAKER MS 1 | IKA WERKE GMBH & CO KG | 03.101326 | 341.7579 | 2001-10-18 | NON CRITICA /
PAPA GIOVANNI XXIII | 10009535 | 19241 |  | MICROSCOPIO OTTICO DA LABORATORIO | MOLREI10 | USC DERMATOLOGIA | MIKROSTAR 110 | REICHERT JUNG OPTISCHE WERKE AG | 283831 | 25973.6004 | 1980-05-27 | NON CRITICA /
PAPA GIOVANNI XXIII | 10009539 | 52689 |  | BAGNO TERMOSTATICO | BTEBPC | LABORATORIO ANATOMIA PATOLOGICA |  | BIO OPTICA SPA |  | 593.7612 | 1994-04-19 | NON CRITICA /
PAPA GIOVANNI XXIII | 10009540 | 14831 |  | MICROSCOPIO OTTICO DA LABORATORIO | MOLLEI | LABORATORIO ANATOMIA PATOLOGICA | 020 | LEITZ ERNST WETZLAR GMBH | 441.010 | 1337.1134 | 1975-12-31 | NON CRITICA /
PAPA GIOVANNI XXIII | 10009549 | 61684 |  | LAMPADA SCIALITICA | LSCMTNL5 | AMBULATORI T6 | ML 501 | MARTIN MEDIZINTECHNIK GMBH | 00 00 970327 | 4914.6397 | 1997-10-01 | CRITICA /
PAPA GIOVANNI XXIII | 10009550 | 67464 |  | DIATERMOCOAGULATORE | DICKOLTD | AMBULATORI T6 | TIMED TD 100 D | KORPO SRL | 2549 | 4706.363 | 2000-03-13 | NON CRITICA /
PAPA GIOVANNI XXIII | 10009552 | 59961 |  | MISURATORE RAGGI UV | 999WAL | DERMATOLOGIA DAY HOSPITAL | UV-METER | WALDMANN LICHTTECHNIK HERBERT WALDMANN GMBH & | 3476 | 2123.0415 | 1996-12-04 | NON CRITICA /
PAPA GIOVANNI XXIII | 10009553 | 59962 |  | ANALISI DELLA PELLE, APPARECCHIO PER | ADHWALST | DERMATOLOGIA DAY HOSPITAL | SKINTEST | WALDMANN LICHTTECHNIK HERBERT WALDMANN GMBH & | C733 | 5220.7259 | 1996-12-04 | NON CRITICA /
PAPA GIOVANNI XXIII | 10009555 | 66855 |  | LAMPADA DA VISITA | 145DEU | USC DERMATOLOGIA | RLL 122 TM | DERUNGS LICHT AG |  | 346.3607 | 1999-12-07 | NON CRITICA /
PAPA GIOVANNI XXIII | 10009584 |  |  | MISURATORE AUTOMATICO NON INVASIVO DELLA PRESSIONE | LEPWEA | AMBULATORIO DI NEFROLOGIA | SERIE 52000 | WELCH ALLYN INC | 20019048 | 4793.8162 | 2006-12-31 | NON CRITICA /
PAPA GIOVANNI XXIII | 10009590 | 67472 |  | DEFIBRILLATORE | DEFHPIF2 | NEURORADIOLOGIA | FR 2 | HEWLETT PACKARD CO | 32438 | 4150.5749 | 2000-03-16 | VITALE /
PAPA GIOVANNI XXIII | 10009593 | 69340 |  | POMPA A SIRINGA | PSIACES6 | USC NEUROLOGIA | SP 6000 SYRAMED | ARCOMED AG | 986010 | 1355.5246 | 2000-11-16 | NON CRITICA /
PAPA GIOVANNI XXIII | 10009594 | 72984 |  | SOLLEVAMENTO MALATI, APPARECCHIO PER | SAHAHEOC | USC NEUROCHIRURGIA | OPERA COMBI | ARJO HOSPITAL EQUIPMENT AB | GB5001885701010 | 8106.6815 | 2001-12-31 | NON CRITICA /
PAPA GIOVANNI XXIII | 10009598 |  |  | CARDIOSTIMOLATORE ESTERNO | PCEMTD48 | USSD CARDIOCHIRURGIA PEDIATRICA E DELLE CARDIOPATIE CONGENITE | 5348 | MEDTRONIC INC | PEP001328P | 1844 | 1996-06-04 | VITALE /
PAPA GIOVANNI XXIII | 10009599 | 57970 |  | CARDIOSTIMOLATORE ESTERNO | PCEMTD48 | USC CARDIOCHIRURGIA | 5348 | MEDTRONIC INC | PEP001330P | 2121.8908 | 1996-06-04 | VITALE /
PAPA GIOVANNI XXIII | 10009601 |  |  | BAGNO TERMOSTATICO | BTELAU | LAB. GLOBAL SERVICE | A 120 S | LAUDA DR R WOBSER GMBH & CO KG | Z06001 | 7951.337 | 2002-02-05 | NON CRITICA /
MATTEO ROTA | 10009615 |  |  | POMPA PERISTALTICA | PPE | MATTEO ROTA - LABORATORIO CELLULE STAMINALI | VRX-200 | / | 4285 | 826 | 1989-01-04 | NON CRITICA /
PAPA GIOVANNI XXIII | 10009682 | 73296 |  | ASPIRATORE MEDICO CHIRURGICO | ACHCSFEG | USC OSTETRICIA GINECOLOGIA - ATTIVITA' DIP. | MOBINOX ES GASTRO | COMETE S.A.S. | 1742 | 1355.5246 | 2001-12-31 | NON CRITICA /
PAPA GIOVANNI XXIII | 10009683 | 73297 |  | PULSOSSIMETRO | OORNCBN2 | Terapia Intensiva Pediatrica | N 20 PA | NELLCOR PURITAN BENNETT INC | G01822185 | 1361.2781 | 2002-02-06 | NON CRITICA /
PAPA GIOVANNI XXIII | 10009685 | 73365 |  | MONITOR | MONPRQPE | USC CHIRURGIA PEDIATRICA E TRAPIANTI PEDIATRICI | PROPAQ ENCORE | WELCH ALLYN PROTOCOL INC | 1110013 | 12123.7752 | 2001-12-31 | CRITICA /
PAPA GIOVANNI XXIII | 10009687 | 73364 |  | DEFIBRILLATORE | DEFAHU60 | AP USSD S.S.U.EM 118 | M 3860 A NEW FORERUN | AGILENT TECHNOLOGIES | 0102052083 | 4278.3026 | 2002-02-15 | VITALE /
BORGO PALAZZO | 10009689 | 74863 |  | PEDANA A NASTRO MOBILE | PNMREMCT | BORGO PALAZZO - MEDICINA SPORTIVA | CARDIOLINE CARDIOTRE | REMCO ITALIA SPA CARDIOLINE | MTC 11827 | 10696.9072 | 2002-02-18 | NON CRITICA /
SAN GIOVANNI BIANCO | 10009713 | 68624 |  | POMPA DI INFUSIONE | PINBEDPA | CAL S.G. - AD USSD EMODIALISI EXTRAOSPEDALIERA | PILOT A | BECTON DICKINSON & CO | 15513591X | 951.6289 | 2001-10-04 | NON CRITICA /
PAPA GIOVANNI XXIII | 10009734 | 66872 |  | ELETTROBISTURI | ELBCDBPP | Anestesia e Rianimazione 2- Terapia intensiva cardiochirurgia | EXCALIBUR PLUS PC | CONMED CORP / ASPEN LABS | 99BGE068 | 7176.9159 | 1999-06-11 | CRITICA /
PAPA GIOVANNI XXIII | 10009735 | 66871 |  | ELETTROBISTURI | ELBCDBPP | USSD INGEGNERIA CLINICA | EXCALIBUR PLUS PC | CONMED CORP / ASPEN LABS | 99BGE066 | 7060.6952 | 1999-12-20 | CRITICA /
PAPA GIOVANNI XXIII | 10009736 | 69471 |  | ELETTROBISTURI | ELBCDB75 | DAY SURGERY B | SYSTEM 7500 | CONMED CORP / ASPEN LABS | OOLGK019 | 40292.9112 | 2000-12-21 | CRITICA /
PAPA GIOVANNI XXIII | 10009761 | 67473 |  | DEFIBRILLATORE | DEFHPIF2 | AP USSD S.S.U.EM 118 | FR 2 | HEWLETT PACKARD CO | 32431 | 4150.5749 | 2000-03-16 | VITALE /
PAPA GIOVANNI XXIII | 10009772 | 74564 |  | TAVOLO OPERATORIO | TOPOFCT1 | DAY SURGERY B | OPT 100 | OPT OFFICINA DI PROTESI TRENTO SPA | 136 | 100110.9 | 2002-07-03 | CRITICA /
PAPA GIOVANNI XXIII | 10009774 | 35247/8 |  | RIEMPITRICE CAPSULE | XY1390 | FARMACIA ESTERNA | B 3150 | ZUMA | 35247 | 2876.75 | 2006-12-31 | NON CRITICA /
BORGO PALAZZO | 10009803 | 71711 |  | ASPIRATORE MEDICO CHIRURGICO | ACHCSFEG | BORGO PALAZZO - USC CURE PALLIATIVE | MOBINOX ES GASTRO | COMETE S.A.S. | 1781 | 1355.5246 | 2001-06-08 | NON CRITICA /
PAPA GIOVANNI XXIII | 10009806 | 57971 |  | CARDIOSTIMOLATORE ESTERNO | PCEMTD48 | USSD CARDIOCHIRURGIA PEDIATRICA E DELLE CARDIOPATIE CONGENITE | 5348 | MEDTRONIC INC | PEP001329P | 2121.8908 | 1996-06-04 | VITALE /
PAPA GIOVANNI XXIII | 10009807 | 73856 | 10009807 | ANALIZZATORE VISIONE PERIFERICA | AVPHURH4 | AMBULATORI T2 | HFA 740 I | HUMPHREY INSTRUMENTS INC | 7401-9367 | 17044.1684 | 2002-04-11 | NON CRITICA /
PAPA GIOVANNI XXIII | 10009808 | 73856/A | 10009807 | TAVOLI PORTA-STRUMENTI OFTALMOLOGICI | TARZESPT | AMBULATORI T2 | POWER TABLE | ZEISS CARL | HPT 230-1117 | 0 | 2002-04-11 | NON CRITICA /
PAPA GIOVANNI XXIII | 10009810 | 73601 |  | LETTO PER RIANIMAZIONE NEONATALE | LRIHIWLT | USC PATOLOGIA NEONATALE - NIDO | LIFETHERM 2000 | ANAMED GMBH | H2125 | 5943.3655 | 2002-05-15 | VITALE /
PAPA GIOVANNI XXIII | 10009811 | 73447 |  | FOTOMETRO | FOMEPP63 | USC IMM. E MED. TRASF. | 6131 BIOPHOTOMETER | EPPENDORF NETHELER HINZ GMBH | 03613 | 4075.7794 | 2002-02-28 | CRITICA /
PAPA GIOVANNI XXIII | 10009812 | 73450 |  | INCUBATORE | INCBIOR4 | Imm. e Medicina Trasfusionale | RTB 4300 | BIOITALIA SAS DI PIERO PICCINELLI & C | IT43193 | 12944.2243 | 2002-02-25 | NON CRITICA /
PAPA GIOVANNI XXIII | 10009815 | 50559 |  | MONITOR PER VENTILAZIONE | MVNFEI | AT USSD COORDINAMENTO ATTIVITA' RIANIMATORIA GENERALE | MAGTRAK II | FERRARIS MEDICAL LTD | SB 753 | 1188.6731 | 1993-03-19 | NON CRITICA /
PAPA GIOVANNI XXIII | 10009816 | 73446 |  | AGITATORE DA LABORATORIO | ALAJANMK | USC IMM. E MED. TRASF. | IKA MINISHAKER MS 2 | IKA WERKE GMBH & CO KG | 03.121415 | 312.9904 | 2002-08-03 | NON CRITICA /
PAPA GIOVANNI XXIII | 10009817 | 73445 |  | AGITATORE DA LABORATORIO | ALAJANMK | USC IMM. E MED. TRASF. | IKA MINISHAKER MS2 | IKA WERKE GMBH & CO KG | 03.121403 | 312.9904 | 2002-08-03 | NON CRITICA /
PAPA GIOVANNI XXIII | 10009818 |  |  | SALDATORE DI SACCHE | SSHFRUCM | Imm. e Medicina Trasfusionale | CAMPOSEAL MOBILEA | FRESENIUS HEMOCARE GMBH | 2NMA3115 | 2995.2721 | 2002-03-19 | NON CRITICA /
PAPA GIOVANNI XXIII | 10009820 | 74312 |  | APPARECCHIO PER ASPIRAZIONE DELL'OVOCITA | ADLRKACR | DAY SURGERY B | CRAFT DUO VAC SUCTIO | ROCKET MEDICAL INC | DS14553 | 2749.0223 | 2002-10-16 | CRITICA /
PAPA GIOVANNI XXIII | 10009823 | 73730 |  | FRIGORIFERO BIOLOGICO | FBIPID7V | FARMACIA INTERNA | AF 500 TP AV | PIARDI TECNOLOGIE DEL FREDDO SNC | 12012217 | 3223.1107 | 2002-06-04 | NON CRITICA /
PAPA GIOVANNI XXIII | 10009831 | 73776 |  | POMPA A SIRINGA | PSIFRUDP | USSD INGEGNERIA CLINICA | ORCHESTRA MODULE DPS | FRESENIUS HEMOCARE GMBH | 17977791 | 1711.0909 | 2002-03-29 | NON CRITICA /
PAPA GIOVANNI XXIII | 10009832 | 73801 | 10009832 | CENTRALINA DI CONTROLLO PER POMPE DI INFUSIONE | DJ7FRU | USSD INGEGNERIA CLINICA | BASE A ORCHESTRA | FRESENIUS HEMOCARE GMBH | 17285214 | 856.1208 | 2002-06-12 | NON CRITICA /
PAPA GIOVANNI XXIII | 10009833 | 73799 |  | CENTRALINA DI CONTROLLO PER POMPE DI INFUSIONE | DJ7FRU | USSD INGEGNERIA CLINICA | BASE A ORCHESTRA | FRESENIUS HEMOCARE GMBH | 1788233 | 856.1208 | 2002-06-12 | NON CRITICA /
PAPA GIOVANNI XXIII | 10009839 | 73785 |  | POMPA A SIRINGA | PSIFRUDP | BLOCCO OPERATORIO A | ORCHESTRA MODULE DPS | FRESENIUS HEMOCARE GMBH | 17977780 | 1711.0909 | 2002-03-29 | NON CRITICA /
PAPA GIOVANNI XXIII | 10009840 | 73795 |  | POMPA A SIRINGA | PSIFRUDP | BLOCCO OPERATORIO A | ORCHESTRA MODULE DPS | FRESENIUS HEMOCARE GMBH | 17824882 | 1711.0909 | 2002-03-29 | NON CRITICA /
PAPA GIOVANNI XXIII | 10009841 | 73599 |  | INCUBATRICE NEONATALE | INNAOTV2 | USC PATOLOGIA NEONATALE | V 2100 G | ATOM MEDICAL CORP | 1225471 | 13549.4925 | 2002-05-15 | VITALE /
PAPA GIOVANNI XXIII | 10009842 | 73596 |  | INCUBATRICE NEONATALE | INNAOTV2 | USC PATOLOGIA NEONATALE | V 2100 G | ATOM MEDICAL CORP | 1225461 | 13549.4925 | 2002-05-15 | VITALE /
PAPA GIOVANNI XXIII | 10009843 | 73598 |  | INCUBATRICE NEONATALE | INNAOTV2 | USC PATOLOGIA NEONATALE | V 2100 G | ATOM MEDICAL CORP | 11225463 | 13549.4925 | 2002-05-15 | VITALE /
PAPA GIOVANNI XXIII | 10009844 | 73600 | 10009844 | INCUBATRICE NEONATALE | INNAOTV2 | USC PATOLOGIA NEONATALE | V 2100 G | ATOM MEDICAL CORP | 11Y2176 | 23890.8334 | 2002-05-15 | VITALE /
PAPA GIOVANNI XXIII | 10009845 |  | 10009844 | CARRELLO ELETTRIFICATO | 150AOT | USC PATOLOGIA NEONATALE | HL (V-2100 G1) | ATOM MEDICAL CORP | 1140759 | 0 | 2002-04-17 | CRITICA /
PAPA GIOVANNI XXIII | 10009846 | 73597 | 10009846 | INCUBATRICE NEONATALE | INNAOTV2 | USC PATOLOGIA NEONATALE | V 2100 G | ATOM MEDICAL CORP | 11Y2177 | 23890.8334 | 2002-05-15 | VITALE /
PAPA GIOVANNI XXIII | 10009847 |  | 10009846 | CARRELLO ELETTRIFICATO | 150AOT | USC PATOLOGIA NEONATALE | HL (V-2100 G1) | ATOM MEDICAL CORP | 1193129 | 1150.7 | 2002-04-17 | NON CRITICA /
PAPA GIOVANNI XXIII | 10009849 | 73448 |  | BAGNO TERMOSTATICO | BTEIOC20 | Imm. e Medicina Trasfusionale | GTR 2000 | ISCO SRL | 28133-N7A | 690.42 | 2002-11-04 | NON CRITICA /
PAPA GIOVANNI XXIII | 10009852 | 094021 |  | CENTRIFUGA REFRIGERATA | CENHEHC3 | EMATOLOGIA - LAB. PAOLO BELLI | UNIVERSAL 32R | HETTICH ANDREAS GMBH & CO KG | 0003496-01-00 | 10264.244 | 2002-03-26 | NON CRITICA /
PAPA GIOVANNI XXIII | 10009855 |  |  | MODULO ECG | D66AHU | USSD INGEGNERIA CLINICA | M 1002 B | AGILENT TECHNOLOGIES | DEO1770851 | 0 | 2006-12-31 | NON CRITICA /
PAPA GIOVANNI XXIII | 10009856 |  |  | MODULO ECG | D66HPI | USSD INGEGNERIA CLINICA | M 1002 B | HEWLETT PACKARD CO | DEO1764943 | 0 | 2006-12-31 | NON CRITICA /
PAPA GIOVANNI XXIII | 10009857 |  |  | MODULO ECG | D66AHU | USSD INGEGNERIA CLINICA | M 1002 B | AGILENT TECHNOLOGIES | DEO1768543 | 0 | 2006-12-31 | NON CRITICA /
PAPA GIOVANNI XXIII | 10009861 | 72774 |  | POMPA A SIRINGA | PSIFRUDP | BLOCCO OPERATORIO A | ORCHESTRA MODULE DPS | FRESENIUS HEMOCARE GMBH | 17977787 | 1711.0909 | 2002-03-29 | NON CRITICA /
PAPA GIOVANNI XXIII | 10009863 | 73800 |  | CENTRALINA DI CONTROLLO PER POMPE DI INFUSIONE | DJ7FRU | BLOCCO OPERATORIO A | BASE A ORCHESTRA | FRESENIUS HEMOCARE GMBH | 17556677 | 856.1208 | 2002-06-12 | NON CRITICA /
PAPA GIOVANNI XXIII | 10009865 | 73772 |  | POMPA A SIRINGA | PSIFRUDP | BLOCCO OPERATORIO A | ORCHESTRA MODULE DPS | FRESENIUS HEMOCARE GMBH | 17977796 | 1711.0909 | 2002-03-29 | NON CRITICA /
PAPA GIOVANNI XXIII | 10009866 | 73778 |  | POMPA A SIRINGA | PSIFRUDP | USSD INGEGNERIA CLINICA | ORCHESTRA MODULE DPS | FRESENIUS HEMOCARE GMBH | 17977805 | 1711.0909 | 2002-03-29 | NON CRITICA /
PAPA GIOVANNI XXIII | 10009868 | 74305 |  | DEFIBRILLATORE | DEFZOLM5 | BLOCCO PARTO | DMA 5 B | ZOLL MEDICAL CORP | T01F23011 | 8327.6159 | 2002-10-16 | VITALE /
PAPA GIOVANNI XXIII | 10009869 | 75037 |  | DEFIBRILLATORE | DEFZOLD5 | DAY SURGERY C | DMA 5 B | ZOLL MEDICAL CORP | T01H25380 | 8327.6159 | 2002-05-03 | VITALE /
PAPA GIOVANNI XXIII | 10009870 | 73528 |  | DEFIBRILLATORE | DEFZOL8B | Radiodiagnostica | PDMA 8 B | ZOLL MEDICAL CORP | T02B30603 | 11038.6651 | 2002-03-13 | VITALE /
PAPA GIOVANNI XXIII | 10009871 | 73782 | 10009871 | CENTRALINA DI CONTROLLO PER POMPE DI INFUSIONE | DJ7FRU | BLOCCO OPERATORIO A | BASE A ORCHESTRA | FRESENIUS HEMOCARE GMBH | 17888234 | 856.1208 | 2002-06-12 | NON CRITICA /
PAPA GIOVANNI XXIII | 10009872 | 73784 | 10006895 | POMPA A SIRINGA | PSIFRUDP | USSD INGEGNERIA CLINICA | ORCHESTRA MODULE DPS | FRESENIUS HEMOCARE GMBH | 17977789 | 1711.0909 | 2002-03-29 | NON CRITICA /
PAPA GIOVANNI XXIII | 10009873 | 73790 | 10009877 | POMPA A SIRINGA | PSIFRUDP | BLOCCO OPERATORIO A | ORCHESTRA MODULE DPS | FRESENIUS HEMOCARE GMBH | 17977790 | 1711.0909 | 2002-03-29 | NON CRITICA /
PAPA GIOVANNI XXIII | 10009874 | 73789 |  | POMPA A SIRINGA | PSIFRUDP | USSD INGEGNERIA CLINICA | ORCHESTRA MODULE DPS | FRESENIUS HEMOCARE GMBH | 17977794 | 1711.0909 | 2002-03-29 | NON CRITICA /
PAPA GIOVANNI XXIII | 10009875 | 73792 | 10006938 | POMPA A SIRINGA | PSIFRUDP | BLOCCO OPERATORIO A | ORCHESTRA MODULE DPS | FRESENIUS HEMOCARE GMBH | 17977786 | 1711.0909 | 2002-03-29 | NON CRITICA /
PAPA GIOVANNI XXIII | 10009876 | 73793 |  | POMPA A SIRINGA | PSIFRUDP | BLOCCO OPERATORIO A | ORCHESTRA MODULE DPS | FRESENIUS HEMOCARE GMBH | 17977782 | 1711.0909 | 2002-03-29 | NON CRITICA /
PAPA GIOVANNI XXIII | 10009877 | 73783 | 10009877 | CENTRALINA DI CONTROLLO PER POMPE DI INFUSIONE | DJ7FRU | DAY SURGERY C | BASE A ORCHESTRA | FRESENIUS HEMOCARE GMBH | 16923472 | 856.1208 | 2002-06-12 | NON CRITICA /
PAPA GIOVANNI XXIII | 10009878 | 73786 |  | POMPA A SIRINGA | PSIFRUDP | DAY SURGERY C | ORCHESTRA MODULE DPS | FRESENIUS HEMOCARE GMBH | 17977788 | 1711.0909 | 2002-03-29 | NON CRITICA /
PAPA GIOVANNI XXIII | 10009879 | 73798 | 10006895 | POMPA A SIRINGA | PSIFRUDP | BLOCCO OPERATORIO A | ORCHESTRA MODULE DPS | FRESENIUS HEMOCARE GMBH | 17977785 | 1711.0909 | 2002-03-29 | NON CRITICA /
PAPA GIOVANNI XXIII | 10009880 | 73796 |  | POMPA A SIRINGA | PSIFRUDP | BLOCCO OPERATORIO A | ORCHESTRA MODULE DPS | FRESENIUS HEMOCARE GMBH | 17977804 | 1711.0909 | 2002-03-29 | NON CRITICA /
PAPA GIOVANNI XXIII | 10009882 | 73770 |  | POMPA A SIRINGA | PSIFRUDP | Terapia Intensiva Pediatrica | ORCHESTRA MODULE DPS | FRESENIUS HEMOCARE GMBH | 17977793 | 1711.0909 | 2002-03-29 | NON CRITICA /
PAPA GIOVANNI XXIII | 10009884 | 73775 |  | POMPA A SIRINGA | PSIFRUDP | Terapia Intensiva Pediatrica | ORCHESTRA MODULE DPS | FRESENIUS HEMOCARE GMBH | 17977801 | 1711.0909 | 2002-03-29 | NON CRITICA /
PAPA GIOVANNI XXIII | 10009885 | 75038 |  | DEFIBRILLATORE | DEFZOLM5 | BLOCCO PARTO | DMA 5 B | ZOLL MEDICAL CORP | T01H25381 | 8327.6159 | 2002-05-03 | VITALE /
PAPA GIOVANNI XXIII | 10009891 | 73781 |  | CENTRALINA DI CONTROLLO PER POMPE DI INFUSIONE | DJ7FRU | BLOCCO OPERATORIO A | BASE A ORCHESTRA | FRESENIUS HEMOCARE GMBH | 17767658 | 856.1208 | 2002-06-12 | NON CRITICA /
PAPA GIOVANNI XXIII | 10009892 | 73791 | 10009877 | POMPA A SIRINGA | PSIFRUDP | BLOCCO OPERATORIO A | ORCHESTRA MODULE DPS | FRESENIUS HEMOCARE GMBH | 17977795 | 1711.0909 | 2002-03-29 | NON CRITICA /
PAPA GIOVANNI XXIII | 10009893 | 73797 | 10006895 | POMPA A SIRINGA | PSIFRUDP | Terapia Intensiva Pediatrica | ORCHESTRA MODULE DPS | FRESENIUS HEMOCARE GMBH | 17977783 | 1711.0909 | 2002-03-29 | NON CRITICA /
PAPA GIOVANNI XXIII | 10009894 | 73787 |  | POMPA A SIRINGA | PSIFRUDP | EMODINAMICA | ORCHESTRA MODULE DPS | FRESENIUS HEMOCARE GMBH | 17977781 | 1711.0909 | 2002-03-29 | NON CRITICA /
PAPA GIOVANNI XXIII | 10009895 | 73788 | 10006938 | POMPA A SIRINGA | PSIFRUDP | Terapia Intensiva Pediatrica | ORCHESTRA MODULE DPS | FRESENIUS HEMOCARE GMBH | 17977800 | 1711.0909 | 2002-03-29 | NON CRITICA /
PAPA GIOVANNI XXIII | 10009896 | 73794 |  | POMPA A SIRINGA | PSIFRUDP | Terapia Intensiva Pediatrica | ORCHESTRA MODULE DPS | FRESENIUS HEMOCARE GMBH | 17824579 | 1711.0909 | 2002-03-29 | NON CRITICA /
PAPA GIOVANNI XXIII | 10009909 |  |  | FONTE LUMINOSA | FLUSOZ88 | BLOCCO OPERATORIO A | 488 B | STORZ KARL GMBH & CO KG | KR0000030621 | 447.6223 | 2006-12-31 | NON CRITICA /
PAPA GIOVANNI XXIII | 10009918 |  |  | MODULO PRESSIONE INVASIVA | D68HPI | Terapia Intensiva Pediatrica | M 1006 B | HEWLETT PACKARD CO | 3805G33710 | 461.4307 | 2006-12-31 | NON CRITICA /
PAPA GIOVANNI XXIII | 10009921 | 66010 | 10009922 | CARRELLO SERVITORE PER ENDOSCOPI | FSECNJ84 | BLOCCO OPERATORIO A | MC 18204 SISTESIS 14 | COSTA SNC | 0141/99 | 2721.4055 | 1999-06-01 | NON CRITICA /
PAPA GIOVANNI XXIII | 10009922 | 66007 | 10009922 | FONTE LUMINOSA | FLUOLYU4 | BLOCCO OPERATORIO A | CLV U40 | OLYMPUS OPTICAL CO LTD | 7817393 | 10790.1139 | 1999-06-01 | NON CRITICA /
PAPA GIOVANNI XXIII | 10009923 | 66006 | 10009922 | SISTEMA TELEVISIVO PER ENDOSCOPIA | STEOLYC4 | BLOCCO OPERATORIO A | CV 140 | OLYMPUS OPTICAL CO LTD | 7835076 | 16093.6902 | 1999-06-01 | NON CRITICA /
PAPA GIOVANNI XXIII | 10009924 | 66005 | 10009922 | MONITOR TELEVISIVO PER BIOIMMAGINI | MTVOLY14 | BLOCCO OPERATORIO A | OEV 143 | OLYMPUS OPTICAL CO LTD | A808109 | 3036.6973 | 1999-06-01 | CRITICA /
PAPA GIOVANNI XXIII | 10009925 | 66008 | 10014959 | VIDEOREGISTRATORE PER BIOIMMAGINI | VIRPNA47 | BLOCCO OPERATORIO A | AG 4700 | PANASONIC | K8KD00450 | 2396.9081 | 1999-06-01 | NON CRITICA /
PAPA GIOVANNI XXIII | 10009932 |  |  | MODULO SPO2 | D71HPI | USSD INGEGNERIA CLINICA | M 1020 A | HEWLETT PACKARD CO | 3604G29897 | 0 | 2006-12-31 | NON CRITICA /
PAPA GIOVANNI XXIII | 10009934 |  |  | MODULO PRESSIONE INVASIVA | D68HPI | USSD INGEGNERIA CLINICA | M 1006 B | HEWLETT PACKARD CO | 3805G33719 | 0 | 2006-12-31 | NON CRITICA /
PAPA GIOVANNI XXIII | 10009936 |  |  | MODULO TEMPERATURA | D73HPI | Terapia Intensiva Pediatrica | M 1029 A | HEWLETT PACKARD CO | 3805G29286 | 0 | 2006-12-31 | NON CRITICA /
PAPA GIOVANNI XXIII | 10009937 |  |  | MODULO TEMPERATURA | D73HPI | Terapia Intensiva Pediatrica | M 1029 A | HEWLETT PACKARD CO | 3805G29284 | 0 | 2006-12-31 | NON CRITICA /
PAPA GIOVANNI XXIII | 10009938 | 52947 |  | FOTOTERAPIA PEDIATRICA, APPARECCHIO PER | FOTCOB | USC PATOLOGIA NEONATALE - NIDO | 520 FOTOTERAPIA | COBAMS SRL | 549451 | 4231.1239 | 1994-06-14 | NON CRITICA /
PAPA GIOVANNI XXIII | 10009943 | 58301 |  | INCUBATRICE NEONATALE DA TRASPORTO | INTAOTVT | BLOCCO PARTO | V-850 TR | ATOM MEDICAL CORP | 2030160 | 10696.9072 | 1996-09-26 | VITALE /
PAPA GIOVANNI XXIII | 10009951 | 82970 | 10009951 | ECOTOMOGRAFO | ECTADTH5 | AMBULATORIO MALATTIE INFETTIVE | HDI 5000 | ATL ADVANCED TECHNOLOGIES LABORATORIES INC | 01NXWG | 100000 | 2002-04-15 | CRITICA /
PAPA GIOVANNI XXIII | 10009953 | 82970/B | 10009951 | VIDEOREGISTRATORE PER BIOIMMAGINI | VIRPNA83 | AMBULATORIO MALATTIE INFETTIVE | AG 830 MDE | PANASONIC | G0TC00051 | 0 | 2002-04-15 | NON CRITICA /
PAPA GIOVANNI XXIII | 10009954 | 82970/C | 10009951 | RIPRODUTTORE VIDEO O DIGITALE DI BIOIMMAGINI | RIRMIB7P | AMBULATORIO MALATTIE INFETTIVE | CP 700 E | MITSUBISHI ELECTRIC CORP | 112133 | 0 | 2002-04-15 | CRITICA /
PAPA GIOVANNI XXIII | 10009955 | 82970/D |  | SONDA ECOGRAFICA | SCF | USSD INGEGNERIA CLINICA | C5-2 40R | ATL ADVANCED TECHNOLOGIES LABORATORIES INC | 01V47Y | 0 | 2002-04-15 | CRITICA /
PAPA GIOVANNI XXIII | 10009956 | 82970/E | 10009951 | SONDA ECOGRAFICA | SCF | AMBULATORIO MALATTIE INFETTIVE | L12-5 38MM | ATL ADVANCED TECHNOLOGIES LABORATORIES INC | 01ZQWK | 0 | 2002-04-15 | CRITICA /
PAPA GIOVANNI XXIII | 10009957 | 82970/F |  | SONDA TRANSRETTALE/VAGINALE | SCF | USSD INGEGNERIA CLINICA | C8-4V | ATL ADVANCED TECHNOLOGIES LABORATORIES INC | 01TVJ2 | 10356.3 | 2002-04-15 | CRITICA /
PAPA GIOVANNI XXIII | 10009958 | 73594 |  | LETTO PER RIANIMAZIONE NEONATALE | LRIHIW21 | USC PATOLOGIA NEONATALE | LIFETHERM 2001 | ANAMED GMBH | H3038 | 24246.3997 | 2002-05-15 | VITALE /
PAPA GIOVANNI XXIII | 10009959 |  |  | LAMPADA DA VISITA | 145DEU | USC PATOLOGIA NEONATALE | HALUX 50 GX | DERUNGS LICHT AG | 12802 4024298 | 467.1842 | 2002-04-22 | NON CRITICA /
PAPA GIOVANNI XXIII | 10009960 | 73595 |  | APPARECCHIO ELETTROMEDICALE, ALIMENTATORE PER | D06MJF | USC PATOLOGIA NEONATALE | RDS-2 | MASIMO CORP | 68 | 2377.3462 | 2002-05-28 | CRITICA /
PAPA GIOVANNI XXIII | 10009961 | 73595 |  | PULSOSSIMETRO | OORMJFRA | USC PATOLOGIA NEONATALE | RADICAL | MASIMO CORP | 15638 | 2377.3462 | 2002-05-28 | NON CRITICA /
PAPA GIOVANNI XXIII | 10009962 | 74986/A | 10009962 | CIRCOLAZIONE EXTRACORPOREA, SISTEMA PER | CECSSHS3 | BLOCCO OPERATORIO A | S III | STOCKERT INSTRUMENTE GMBH | 43S225 | 71314.6325 | 2002-05-24 | VITALE /
PAPA GIOVANNI XXIII | 10009963 | 74986/B | 10009962 | POMPA SANGUE | PSASSH60 | BLOCCO OPERATORIO A | 10-60-00 | STOCKERT INSTRUMENTE GMBH | 10S04873 | 0 | 2002-05-24 | CRITICA /
PAPA GIOVANNI XXIII | 10009964 |  | 10009962 | PANNELLO DI CONTROLLO |  | BLOCCO OPERATORIO A | TAVOLA DI COMANDO PE | STOCKERT INSTRUMENTE GMBH | 28S1295 | 92708.7691 | 2002-05-24 | VITALE /
PAPA GIOVANNI XXIII | 10009966 | 66009 |  | GASTROSCOPIO | GFLOLYFP | BLOCCO OPERATORIO A | GIF P140 | OLYMPUS OPTICAL CO LTD | 2900890 | 25314.2493 | 1999-06-01 | CRITICA /
PAPA GIOVANNI XXIII | 10009968 |  |  | GASTROSCOPIO | GFLOLYP2 | LAB. GLOBAL SERVICE | GIF PQ 20 | OLYMPUS OPTICAL CO LTD | 2013555 | 19337.5135 | 2006-12-31 | CRITICA /
PAPA GIOVANNI XXIII | 10009976 | 63948 |  | RISCALDATORE SANGUIGNO | RSAMTDBC | BLOCCO OPERATORIO A | BIO-CAL 370 | MEDTRONIC INC | I0384 | 9959.3085 | 1998-05-11 | NON CRITICA /
PAPA GIOVANNI XXIII | 10009980 | 65017 |  | BILANCIA PESA NEONATI | BPNSXAM2 | USC PATOLOGIA NEONATALE | 4002 | SCALETRONIX INC | 4002-1574 | 5051.573 | 1999-04-16 | NON CRITICA /
PAPA GIOVANNI XXIII | 10009982 | 72604 |  | TERMOMETRO | TMEWEAST | USC PATOLOGIA NEONATALE | SURE TEMP | WELCH ALLYN INC | 5289391 | 71.3434 | 2001-06-11 | NON CRITICA /
PAPA GIOVANNI XXIII | 10009983 | 59520 |  | BILANCIA PESA NEONATI | BPNOYM | USC PATOLOGIA NEONATALE | 40 | OLYMPIC MEDICAL CORP | 401391 | 4456.6611 | 1997-03-14 | NON CRITICA /
PAPA GIOVANNI XXIII | 10009984 | 59519 |  | VENTILATORE POLMONARE | VPOSMS | USC PATOLOGIA NEONATALE | 3100A BSI VENTILATOR | SENSORMEDICS CORP | 311347 | 29714.5261 | 1997-03-14 | VITALE /
PAPA GIOVANNI XXIII | 10009988 | 71966 |  | BILANCIA PESA NEONATI | BPNSPH39 | USC PATOLOGIA NEONATALE | 739 | SECA CORP | 1,7391710118e+012 | 856.1208 | 2001-10-30 | NON CRITICA /
PAPA GIOVANNI XXIII | 10009999 | 71070 |  | TERMOMETRO | TMEDEQ85 | Fisica Sanitaria | HD 8605 | DELTA OHM DI PIETRO MASUT | 301097A339 | 118.5221 | 2001-05-04 | NON CRITICA /
PAPA GIOVANNI XXIII | 10010011 | 45911 |  | BILANCIA PESA NEONATI | BPNSPH72 | AMBULATORIO DIPARTIMENTO PEDIATRICO | 727 | SECA CORP | 892751 | 551.1853 | 1991-01-15 | NON CRITICA /
PAPA GIOVANNI XXIII | 10010016 | 66817 |  | AEROSOL, APPARECCHIO PER | AERMEFNN | AMBULATORIO DIPARTIMENTO PEDIATRICO | NEBULA NUOVO | MARKOS MEFAR SPA | 99F0166679 | 136.9333 | 1999-11-29 | NON CRITICA /
PAPA GIOVANNI XXIII | 10010027 |  |  | MODULO PRESSIONE NON INVASIVA | D69HPI | USSD INGEGNERIA CLINICA | M 1008 B | HEWLETT PACKARD CO | 3728636132 | 0 | 2006-12-31 | NON CRITICA /
PAPA GIOVANNI XXIII | 10010028 |  |  | MODULO ECG | D66HPI | USSD INGEGNERIA CLINICA | M 1002 A | HEWLETT PACKARD CO | 3728G32230 | 0 | 2006-12-31 | NON CRITICA /
PAPA GIOVANNI XXIII | 10010032 |  |  | MODULO TEMPERATURA | D73HPI | Terapia Intensiva Pediatrica | M 1029 A | HEWLETT PACKARD CO | 3604G21897 | 0 | 2006-12-31 | NON CRITICA /
PAPA GIOVANNI XXIII | 10010033 | 64837 |  | BILANCIA PESAPERSONE | XY1329 | T.I. PEDIATRICA | R 150 A | WUNDER | 240 | 399.2929 | 1999-02-02 | NON CRITICA /
PAPA GIOVANNI XXIII | 10010035 |  |  | MODULO ECG | D66HPI | USSD INGEGNERIA CLINICA | M 1002 A | HEWLETT PACKARD CO | 3805G36825 | 0 | 2006-12-31 | NON CRITICA /
PAPA GIOVANNI XXIII | 10010048 |  | 10003012 | MODULO PRESSIONE INVASIVA | D68SIE | AT USSD COORDINAMENTO ATTIVITA' RIANIMATORIA GENERALE | HEMO 2 | SIEMENS AG | 5290928256 | 0 | 2006-12-31 | NON CRITICA /
PAPA GIOVANNI XXIII | 10010055 | 73727 |  | DEFIBRILLATORE | DEFAHU60 | AP USSD S.S.U.EM 118 | M 3680 A NEW FORERUN | AGILENT TECHNOLOGIES | 102052186 | 4278.3026 | 2002-04-22 | VITALE /
PAPA GIOVANNI XXIII | 10010065 | 68237 |  | RISCALDATORE GEL | XY1407 | AMBULATORI T1 | THERMASONIC GEL WARM | PARKER LABORATORIES INC. | 14010 | 428.0604 | 2000-07-31 | NON CRITICA /
PAPA GIOVANNI XXIII | 10010070 | 43930 |  | BILANCIA PESAPERSONE | XY1302 | USC PEDIATRIA | - | SALUS |  | 408.4985 | 1989-11-17 | NON CRITICA /
PAPA GIOVANNI XXIII | 10010075 | 72983 |  | BILANCIA PESA NEONATI | BPNTAN | USC PEDIATRIA | 1583 | TANITA CORP | 800615 | 185.2627 | 2001-12-31 | NON CRITICA /
PAPA GIOVANNI XXIII | 10010076 | 47355 |  | TERMOMETRO | TMEIVATP | AMBULATORIO DIPARTIMENTO PEDIATRICO | TEMP PLUS II 2080 A | IVAC CORP | 0077277XY | 713.434 | 1991-08-28 | NON CRITICA /
PAPA GIOVANNI XXIII | 10010078 | 60600 |  | AEROSOL, APPARECCHIO PER | AERMEFNN | USC CHIRURGIA PEDIATRICA E TRAPIANTI PEDIATRICI | NEBULA NUOVO | MARKOS MEFAR SPA |  | 112.7686 | 1997-05-28 | NON CRITICA /
PAPA GIOVANNI XXIII | 10010084 | 39623 |  | BILANCIA PESAPERSONE | XY1SPH | AMBULATORI T1 | - | SECA CORP | / | 264.661 | 1987-09-30 | NON CRITICA /
PAPA GIOVANNI XXIII | 10010085 | 59503 |  | BILANCIA PESA NEONATI | BPN | AMBULATORI T1 | - | SALUS | 4887 | 546.5825 | 1987-09-17 | NON CRITICA /
PAPA GIOVANNI XXIII | 10010090 | 39624 |  | BILANCIA PESAPERSONE | XY1SPH | AMBULATORI T1 | - | SECA CORP |  | 264.661 | 1987-09-30 | NON CRITICA /
PAPA GIOVANNI XXIII | 10010091 | 39505 |  | BILANCIA PESA NEONATI | BPN | AMBULATORI T1 | - | SALUS | 4886 | 667.406 | 1987-09-17 | NON CRITICA /
PAPA GIOVANNI XXIII | 10010095 | 39194 |  | BILANCIA PESA NEONATI | BPN | USC PATOLOGIA NEONATALE | - | SALUS | 4311 | 546.5825 | 1987-07-03 | NON CRITICA /
PAPA GIOVANNI XXIII | 10010098 | 70491 |  | BILANCIA PESA NEONATI | BPN | USC PATOLOGIA NEONATALE | - | SALUS | 00959 | 118.5221 | 2001-03-13 | NON CRITICA /
PAPA GIOVANNI XXIII | 10010099 | 36651 |  | BILANCIA PESA NEONATI | BPN | USC PATOLOGIA NEONATALE | - | SALUS | 12023 | 512.0615 | 1985-07-11 | NON CRITICA /
PAPA GIOVANNI XXIII | 10010102 | 093214 |  | BILANCIA PESAPERSONE | XY1128 | AMBULATORIO DIPARTIMENTO PEDIATRICO | - | WUNDER | - | 322.196 | 2006-12-31 | NON CRITICA /
PAPA GIOVANNI XXIII | 10010103 | 66300 |  | BILANCIA PESAPERSONE | XY1128 | AMBULATORIO DIPARTIMENTO PEDIATRICO | SAN A 150 | WUNDER | 1514 | 591.4598 | 1999-02-11 | NON CRITICA /
PAPA GIOVANNI XXIII | 10010113 | 43931 |  | BILANCIA PESAPERSONE | XY1302 | USC PEDIATRIA | - | SALUS |  | 408.4985 | 1989-11-17 | NON CRITICA /
PAPA GIOVANNI XXIII | 10010114 | 43932 |  | BILANCIA PESAPERSONE | XY1302 | USC PEDIATRIA |  | SALUS |  | 408.4985 | 1989-11-17 | NON CRITICA /
PAPA GIOVANNI XXIII | 10010115 | 43936 |  | BILANCIA PESAPERSONE | XY1302 | AMBULATORIO DIPARTIMENTO PEDIATRICO | - | SALUS |  | 408.4985 | 1989-11-17 | NON CRITICA /
PAPA GIOVANNI XXIII | 10010116 | 63674 |  | BILANCIA PESAPERSONE | XY1128 | AMBULATORIO DIPARTIMENTO PEDIATRICO | R150A | WUNDER | 225 | 281.9215 | 1998-09-10 | NON CRITICA /
PAPA GIOVANNI XXIII | 10010123 | 49912 |  | BILANCIA PESA NEONATI | BPN | USC PATOLOGIA NEONATALE - NIDO | - | SALUS | 6433 | 685.8172 | 1992-09-30 | NON CRITICA /
PAPA GIOVANNI XXIII | 10010126 | 50035 |  | OTOSCOPIO | OTSWEA | Pronto Soccorso | 71154 | WELCH ALLYN INC | 3,005,090 | 345.21 | 1992-04-12 | NON CRITICA /
PAPA GIOVANNI XXIII | 10010138 | 65421 |  | BILANCIA PESAPERSONE | XY1SPH | Pronto Soccorso | - | SECA CORP |  | 209.4274 | 1986-05-28 | NON CRITICA /
PAPA GIOVANNI XXIII | 10010139 | 21518 |  | BILANCIA PESAPERSONE | XY1302 | Pronto Soccorso | - | SALUS |  | 150.7417 | 1981-03-20 | NON CRITICA /
PAPA GIOVANNI XXIII | 10010143 | 2440 |  | BILANCIA PESAPERSONE | XY1302 | NEURORADIOLOGIA | - | SALUS |  | 94.3574 | 1978-05-18 | NON CRITICA /
PAPA GIOVANNI XXIII | 10010148 | 65550 |  | DEFIBRILLATORE | DEFHPI | USC DERMATOLOGIA | HEART STREAM | HEWLETT PACKARD CO | 9397 | 9284.9983 | 1999-05-06 | VITALE /
PAPA GIOVANNI XXIII | 10010150 | 67733 |  | DEFIBRILLATORE | DEFPHY12 | SERVIZIO 118 | LIFEPAK 12 | MEDTRONIC PHYSIO CONTROL CORP INC | 12525177 | 28347.4945 | 2000-05-10 | VITALE /
PAPA GIOVANNI XXIII | 10010151 | 65913 |  | PULSOSSIMETRO | OORNCBN2 | MAGAZZINO 118 | N 20P | NELLCOR PURITAN BENNETT INC | 21833912 | 1604.0758 | 1999-07-12 | NON CRITICA /
PAPA GIOVANNI XXIII | 10010159 | 59479 |  | TAGLIERINA ELETTRICA | XY1255 | Medicina d'Urgenza Adulti | CY10ML | AURORA | 79 | 738.7494 | 1997-02-25 | NON CRITICA /
PAPA GIOVANNI XXIII | 10010161 | 58261 |  | SEGA PER GESSI | SAIMNW | Pronto Soccorso | OSCILLO IV | MEDICON EG | 40.50.64 | 663.9539 | 1996-08-22 | CRITICA /
PAPA GIOVANNI XXIII | 10010168 |  |  | CONTATORE GYGER | D62TMR | Fisica Sanitaria | TAM/S | TEMA SINERGIE SRL | 3046 | 0 | 2001-12-31 | NON CRITICA /
PAPA GIOVANNI XXIII | 10010169 | 18967 |  | BILANCIA PESAPERSONE | XY1VDN | Medicina Nucleare | - | VANDONI A & C SPA |  | 322.196 | 1975-12-31 | NON CRITICA /
PAPA GIOVANNI XXIII | 10010171 | 71109 | 10010171 | RIPRODUTTORE LASER PER BIOIMMAGINI | RILKOD87 | Radiodiagnostica | DRYVIEW 8700 | EASTMAN KODAK CO IBI | 8704041 | 37083.6089 | 2001-05-08 | CRITICA /
PAPA GIOVANNI XXIII | 10010173 | 61674/c | 10010173 | GRUPPO RADIOLOGICO | GRDPHI | Radiodiagnostica | OPTIMUS | PHILIPS MEDICAL SYSTEMS | 9701121. | 388960.7647 | 2006-12-31 | CRITICA /
PAPA GIOVANNI XXIII | 10010196 |  |  | SISTEMA PER RADIOLOGIA DIGITALE | SRDKODC8 | MATTEO ROTA - RADIOLOGIA | DIRECTVIEW CR 800 | EASTMAN KODAK CO IBI | 438 | 30000 |  | CRITICA /
BORGO PALAZZO | 10010201 | 73733 |  | ASPIRATORE MEDICO CHIRURGICO | ACHMDWVA | BORGO PALAZZO - USC CURE PALLIATIVE | 026 VARIO | MEDELA AG MEDIZINTECHNIK | 1038953 | 1639.7475 | 2002-04-30 | NON CRITICA /
PAPA GIOVANNI XXIII | 10010202 | 76615 |  | MONITOR FETALE | MFEPHI13 | USC OSTETRICIA GINECOLOGIA | M 1350 B SERIE 50 XM | PHILIPS MEDICAL SYSTEMS | 3650G08696 | 15499.929 | 2002-05-27 | CRITICA /
PAPA GIOVANNI XXIII | 10010203 | 76614 |  | MONITOR FETALE | MFEPHI13 | BLOCCO PARTO | M 1350 B SERIE 50 XM | PHILIPS MEDICAL SYSTEMS | 3650G12139 | 29242.7391 | 2002-05-27 | CRITICA /
PAPA GIOVANNI XXIII | 10010204 | 76616 |  | MONITOR FETALE | MFEPHI13 | BLOCCO PARTO | M 1350 B SERIE 50 XM | PHILIPS MEDICAL SYSTEMS | 3650G12140 | 15499.929 | 2002-05-27 | CRITICA /
PAPA GIOVANNI XXIII | 10010205 | 77258 | 10010205 | ANESTESIA, APPARECCHIO PER | ANSSIEKN | BLOCCO OPERATORIO A | KION | SIEMENS AG | 3182 | 50101.478 | 2002-07-05 | VITALE /
PAPA GIOVANNI XXIII | 10010206 |  | 10010205 | MONITOR | MONSIE70 | BLOCCO OPERATORIO A | SIRECUST SC 7000 | SIEMENS AG | S5393505955 | 0 | 2002-07-05 | CRITICA /
PAPA GIOVANNI XXIII | 10010208 | 77301 | 10010208 | ANESTESIA, APPARECCHIO PER | ANSSIEKN | BLOCCO OPERATORIO A | KION | SIEMENS AG | 3203 | 50101.478 | 2002-06-13 | VITALE /
PAPA GIOVANNI XXIII | 10010218 |  |  | SENSITOMETRO PER PELLICOLE RADIOGRAFICHE | SPRPDRSC | MATTEO ROTA - SENOLOGIA | SENSI C | PEHAMED GERAETE GMBH | 1493 | 967 | 1999-04-14 | NON CRITICA /
PAPA GIOVANNI XXIII | 10010219 | 70062 |  | DENSITOMETRO PER PELLICOLE RADIOGRAFICHE | DEPPDRD2 | Fisica Sanitaria | DENSOQUICK 2 | PEHAMED GERAETE GMBH | N3190 | 1612.1307 | 2001-01-11 | NON CRITICA /
PAPA GIOVANNI XXIII | 10010222 | 67736 |  | RILEVATORE DI METALLI | XY2LCM | Radiodiagnostica | PD 140 | LEICA INSTRUMENTS GMBH | 20010006009 | 303.7848 | 2000-05-03 | NON CRITICA /
PAPA GIOVANNI XXIII | 10010228 | 66780 |  | PORTATILE PER RADIOGRAFIA, APPARECCHIO | PRAGE0VM | BLOCCO OPERATORIO A | VMX | GE MEDICAL SYSTEMS INFORMATION TECHNOLOGIES | 59630YY4 | 26386.7017 | 1999-12-11 | CRITICA /
PAPA GIOVANNI XXIII | 10010229 | 66779 |  | PORTATILE PER RADIOGRAFIA, APPARECCHIO | PRAGE0VM | USC EMATOLOGIA | VMX | GE MEDICAL SYSTEMS INFORMATION TECHNOLOGIES | 83251YY9 | 26386.7017 | 1999-08-11 | CRITICA /
PAPA GIOVANNI XXIII | 10010231 | 64660 |  | BILANCIA PESAPERSONE | XY1128 | USC CARDIOCHIRURGIA | SAN A 150 | WUNDER | 829 | 524.7192 | 1999-01-25 | NON CRITICA /
PAPA GIOVANNI XXIII | 10010249 |  |  | MODULO ECG | D66HPI | USSD INGEGNERIA CLINICA | M 1002 A | HEWLETT PACKARD CO | 3805G36226 | 0 | 2006-12-31 | NON CRITICA /
PAPA GIOVANNI XXIII | 10010250 |  |  | MODULO SPO2 | D71HPI | USSD INGEGNERIA CLINICA | M 1020 A | HEWLETT PACKARD CO | 380568820 | 0 | 2006-12-31 | NON CRITICA /
PAPA GIOVANNI XXIII | 10010252 | 73860 |  | BILANCIA PESAPERSONE | XY1X04 | USC PATOLOGIA NEONATALE | MICRON | ARSA | 205641/16 | 322.196 | 2006-12-31 | NON CRITICA /
PAPA GIOVANNI XXIII | 10010262 | 37015 |  | BILANCIA PESAPERSONE | XY1SPH | USC UROLOGIA | - | SECA CORP |  | 200.2218 | 1985-08-12 | NON CRITICA /
PAPA GIOVANNI XXIII | 10010264 | 66042 |  | AEROSOL, APPARECCHIO PER | AERAABA3 | USC UROLOGIA | HOSPYNEB PROFESSIONA | 3 A ELETTROMEDICALI DI ABATE GIORGIO & C SNC | 124971 3A | 278.4694 | 1999-07-28 | NON CRITICA /
PAPA GIOVANNI XXIII | 10010271 | 73878 |  | CENTRALINA DI CONTROLLO PER POMPE DI INFUSIONE | DJ7FRU | Terapia Intensiva Pediatrica | BASE A ORCHESTRA | FRESENIUS HEMOCARE GMBH | 17978577 | 856.1208 | 2002-06-20 | NON CRITICA /
PAPA GIOVANNI XXIII | 10010272 | 73879 |  | CENTRALINA DI CONTROLLO PER POMPE DI INFUSIONE | DJ7FRU | Terapia Intensiva Pediatrica | BASE A ORCHESTRA | FRESENIUS HEMOCARE GMBH | 17978546 | 856.1208 | 2002-06-20 | NON CRITICA /
PAPA GIOVANNI XXIII | 10010274 | 73873 |  | POMPA A SIRINGA | PSIFRUDP | Terapia Intensiva Pediatrica | ORCHESTRA MODULE DPS | FRESENIUS HEMOCARE GMBH | 17977505 | 1711.0909 | 2002-06-20 | NON CRITICA /
PAPA GIOVANNI XXIII | 10010275 | 73172 |  | POMPA A SIRINGA | PSIFRUDP | BLOCCO OPERATORIO A | ORCHESTRA MODULE DPS | FRESENIUS HEMOCARE GMBH | 17977501 | 1711.0909 | 2002-06-20 | NON CRITICA /
PAPA GIOVANNI XXIII | 10010276 | 73871 |  | POMPA A SIRINGA | PSIFRUDP | Terapia Intensiva Pediatrica | ORCHESTRA MODULE DPS | FRESENIUS HEMOCARE GMBH | 17977497 | 1711.0909 | 2002-06-20 | NON CRITICA /
PAPA GIOVANNI XXIII | 10010277 | 73870 |  | POMPA A SIRINGA | PSIFRUDP | DAY SURGERY B | ORCHESTRA MODULE DPS | FRESENIUS HEMOCARE GMBH | 17977504 | 1711.0909 | 2002-06-20 | NON CRITICA /
PAPA GIOVANNI XXIII | 10010278 | 73868 |  | POMPA A SIRINGA | PSIFRUDP | DAY SURGERY C | ORCHESTRA MODULE DPS | FRESENIUS HEMOCARE GMBH | 17977492 | 1711.0909 | 2002-06-20 | NON CRITICA /
PAPA GIOVANNI XXIII | 10010279 | 73867 |  | POMPA A SIRINGA | PSIFRUDP | BLOCCO OPERATORIO A | ORCHESTRA MODULE DPS | FRESENIUS HEMOCARE GMBH | 17977496 | 1711.0909 | 2002-06-20 | NON CRITICA /
PAPA GIOVANNI XXIII | 10010281 | 73865 |  | POMPA A SIRINGA | PSIFRUDP | BLOCCO OPERATORIO A | ORCHESTRA MODULE DPS | FRESENIUS HEMOCARE GMBH | 17977503 | 1711.0909 | 2002-06-20 | NON CRITICA /
PAPA GIOVANNI XXIII | 10010282 | 73864 | 10009871 | POMPA A SIRINGA | PSIFRUDP | DAY SURGERY D | ORCHESTRA MODULE DPS | FRESENIUS HEMOCARE GMBH | 17977500 | 1711.0909 | 2002-06-20 | NON CRITICA /
PAPA GIOVANNI XXIII | 10010283 | 73863 |  | POMPA A SIRINGA | PSIFRUDP | Terapia Intensiva Pediatrica | ORCHESTRA MODULE DPS | FRESENIUS HEMOCARE GMBH | 17977506 | 1711.0909 | 2002-06-20 | NON CRITICA /
PAPA GIOVANNI XXIII | 10010284 |  | 10009871 | POMPA A SIRINGA | PSIFRUDP | Terapia Intensiva Pediatrica | ORCHESTRA MODULE DPS | FRESENIUS HEMOCARE GMBH | 17977494 | 1487 | 2002-06-20 | NON CRITICA /
PAPA GIOVANNI XXIII | 10010285 | 73876 | 10006895 | POMPA A SIRINGA | PSIFRUDP | Terapia Intensiva Pediatrica | ORCHESTRA MODULE DPS | FRESENIUS HEMOCARE GMBH | 17977502 | 1711.0909 | 2002-06-20 | NON CRITICA /
PAPA GIOVANNI XXIII | 10010286 | 73875 |  | POMPA A SIRINGA | PSIFRUDP | BLOCCO OPERATORIO A | ORCHESTRA MODULE DPS | FRESENIUS HEMOCARE GMBH | 17977499 | 1711.0909 | 2002-06-20 | NON CRITICA /
PAPA GIOVANNI XXIII | 10010287 | 73877 |  | POMPA A SIRINGA | PSIFRUDP | Terapia Intensiva Pediatrica | ORCHESTRA MODULE DPS | FRESENIUS HEMOCARE GMBH | 17977498 | 1711.0909 | 2002-06-20 | NON CRITICA /
PAPA GIOVANNI XXIII | 10010292 | 41424 |  | BILANCIA PESA NEONATI | BPNSPH72 | USC CHIRURGIA PEDIATRICA E TRAPIANTI PEDIATRICI | 727 | SECA CORP | 860699 | 700.7763 | 1988-08-08 | NON CRITICA /
PAPA GIOVANNI XXIII | 10010293 | 10623 |  | BILANCIA PESA NEONATI | BPN | USC CHIRURGIA PEDIATRICA | - | LARIO | 781711 | 409.6492 | 1979-04-24 | NON CRITICA /
PAPA GIOVANNI XXIII | 10010294 | 64659 |  | BILANCIA PESAPERSONE | XY1128 | USC CARDIOCHIRURGIA - DEGENZA | SAN A 150 | WUNDER | 1065 | 524.7192 | 1999-01-25 | NON CRITICA /
PAPA GIOVANNI XXIII | 10010311 | 75168 | 10010311 | CENTRALINA DI CONTROLLO PER POMPE DI INFUSIONE | DJ7FRU | USSD INGEGNERIA CLINICA | BASE A ORCHESTRA | FRESENIUS HEMOCARE GMBH | 17978550 | 856.1208 | 2002-05-31 | NON CRITICA /
PAPA GIOVANNI XXIII | 10010312 | 75162 | 10010312 | CENTRALINA DI CONTROLLO PER POMPE DI INFUSIONE | DJ7FRU | USC CARDIOCHIRURGIA | BASE A ORCHESTRA | FRESENIUS HEMOCARE GMBH | 17978549 | 856.1208 | 2002-05-31 | NON CRITICA /
PAPA GIOVANNI XXIII | 10010313 | 75160 | 10010313 | CENTRALINA DI CONTROLLO PER POMPE DI INFUSIONE | DJ7FRU | BLOCCO OPERATORIO A | BASE A ORCHESTRA | FRESENIUS HEMOCARE GMBH | 17978552 | 856.1208 | 2002-05-31 | NON CRITICA /
PAPA GIOVANNI XXIII | 10010314 | 75155 | 10010314 | CENTRALINA DI CONTROLLO PER POMPE DI INFUSIONE | DJ7FRU | BLOCCO OPERATORIO A | BASE A ORCHESTRA | FRESENIUS HEMOCARE GMBH | 17978551 | 856.1208 | 2002-12-31 | NON CRITICA /
PAPA GIOVANNI XXIII | 10010315 | 75151 | 10010315 | CENTRALINA DI CONTROLLO PER POMPE DI INFUSIONE | DJ7FRU | BLOCCO OPERATORIO A | BASE A ORCHESTRA | FRESENIUS HEMOCARE GMBH | 17978548 | 856.1208 | 2002-05-31 | NON CRITICA /
PAPA GIOVANNI XXIII | 10010316 | 75160 |  | POMPA A SIRINGA | PSIFRUDP | USSD INGEGNERIA CLINICA | ORCHESTRA MODULE DPS | FRESENIUS HEMOCARE GMBH | 17977519 | 1711.0909 | 2002-05-31 | NON CRITICA /
PAPA GIOVANNI XXIII | 10010317 | 75171 |  | POMPA A SIRINGA | PSIFRUDP | BLOCCO OPERATORIO A | ORCHESTRA MODULE DPS | FRESENIUS HEMOCARE GMBH | 17977522 | 1711.0909 | 2002-05-31 | NON CRITICA /
PAPA GIOVANNI XXIII | 10010319 |  |  | POMPA A SIRINGA | PSIFRUDP | BLOCCO OPERATORIO A | ORCHESTRA MODULE DPS | FRESENIUS HEMOCARE GMBH | 17977508 | 1712.2416 | 2002-05-31 | NON CRITICA /
PAPA GIOVANNI XXIII | 10010323 |  |  | POMPA A SIRINGA | PSIFRUDP | BLOCCO OPERATORIO A | ORCHESTRA MODULE DPS | FRESENIUS HEMOCARE GMBH | 17977517 | 1712.2416 | 2002-05-31 | NON CRITICA /
PAPA GIOVANNI XXIII | 10010324 | 74413 |  | POMPA A SIRINGA | PSIFRUDP | USC CARDIOCHIRURGIA | ORCHESTRA MODULE DPS | FRESENIUS HEMOCARE GMBH | 17977516 | 1711.0909 | 2002-05-31 | NON CRITICA /
PAPA GIOVANNI XXIII | 10010325 |  |  | POMPA A SIRINGA | PSIFRUDP | USSD INGEGNERIA CLINICA | ORCHESTRA MODULE DPS | FRESENIUS HEMOCARE GMBH | 17977520 | 1782.4343 | 2002-05-31 | NON CRITICA /
PAPA GIOVANNI XXIII | 10010326 | 75152 |  | POMPA A SIRINGA | PSIFRUDP | BLOCCO OPERATORIO A | ORCHESTRA MODULE DPS | FRESENIUS HEMOCARE GMBH | 17977514 | 1711.0909 | 2002-12-31 | NON CRITICA /
PAPA GIOVANNI XXIII | 10010329 | 76163 | 10010315 | POMPA A SIRINGA | PSIFRUDP | BLOCCO OPERATORIO A | ORCHESTRA MODULE DPS | FRESENIUS HEMOCARE GMBH | 17977513 | 1711.0909 | 2002-05-31 | NON CRITICA /
PAPA GIOVANNI XXIII | 10010330 | 75149 |  | POMPA A SIRINGA | PSIFRUDP | BLOCCO OPERATORIO A | ORCHESTRA MODULE DPS | FRESENIUS HEMOCARE GMBH | 17977512 | 1711.0909 | 2002-05-31 | NON CRITICA /
PAPA GIOVANNI XXIII | 10010347 | 76612 |  | MONITOR FETALE | MFEPHI13 | USC OSTETRICIA GINECOLOGIA | M 1350 B SERIE 50 XM | PHILIPS MEDICAL SYSTEMS | 3650G13229 | 15499.929 | 2002-06-06 | CRITICA /
PAPA GIOVANNI XXIII | 10010348 | 76613 | 10010348 | MONITOR FETALE | MFEPHI15 | BLOCCO PARTO | M 1350 SERIES 50 XM | PHILIPS MEDICAL SYSTEMS | 3635G01016 | 29242.7391 | 2002-06-24 | CRITICA /
PAPA GIOVANNI XXIII | 10010349 | 766134 | 10010348 | TELEMETRIA MONITOR FETALE, UNITA' TRASMITTENTE PE | TAFPHI13 | BLOCCO PARTO | M 1310 A SERIE 50T | PHILIPS MEDICAL SYSTEMS | 3728G03609 | 0 | 2002-06-24 | CRITICA /
PAPA GIOVANNI XXIII | 10010350 | 76617 | 10010350 | MONITOR FETALE | MFEPHI15 | BLOCCO PARTO | M 1350 C SERIE 50 XMO | PHILIPS MEDICAL SYSTEMS | 3835G01015 | 15499.929 | 2002-06-24 | CRITICA /
PAPA GIOVANNI XXIII | 10010352 |  |  | MONITOR | MONSIE70 | NEURORADIOLOGIA | SIRECUST SC 7000 | SIEMENS AG | S5393517755 | 6904.2 | 2002-06-13 | CRITICA /
PAPA GIOVANNI XXIII | 10010353 | 22463 | 10010353 | ANESTESIA, APPARECCHIO PER | ANSSIEAK | BLOCCO OPERATORIO A | KION I | SIEMENS AG | 3180 | 50101.478 | 2002-06-13 | VITALE /
PAPA GIOVANNI XXIII | 10010354 |  | 10014502 | MONITOR | MONSIE70 | BLOCCO OPERATORIO A | SIRECUST SC 7000 | SIEMENS AG | S5393252568 | 0 | 2002-06-13 | CRITICA /
PAPA GIOVANNI XXIII | 10010356 | 77502 | 10010356 | ANESTESIA, APPARECCHIO PER | ANSSIEKN | BLOCCO OPERATORIO A | KION | SIEMENS AG | 3181 | 50101.478 | 2002-06-13 | VITALE /
PAPA GIOVANNI XXIII | 10010357 |  | 10010208 | MONITOR | MONSIE70 | BLOCCO OPERATORIO A | SIRECUST SC 7000 | SIEMENS AG | S5393505162 | 0 | 2002-06-13 | CRITICA /
PAPA GIOVANNI XXIII | 10010359 | 76618 |  | MONITOR FETALE | MFEPHI13 | BLOCCO PARTO | M 1350 B SERIE 50 XM | PHILIPS MEDICAL SYSTEMS | 3650G12364 | 15499.929 | 2002-06-06 | CRITICA /
PAPA GIOVANNI XXIII | 10010360 | 76611 |  | MONITOR FETALE | MFEPHI13 | USC OSTETRICIA GINECOLOGIA | M 1350 B SERIE 50 XM | PHILIPS MEDICAL SYSTEMS | 3650G12537 | 15499.929 | 2002-06-06 | CRITICA /
PAPA GIOVANNI XXIII | 10010376 | 63742 |  | CONTROPULSATORE | CPUDAP97 | Anestesia e Rianimazione 2- Terapia intensiva cardiochirurgia | SYSTEM 97 | DATASCOPE CORP | S77671-I7 | 59429.0522 | 1998-09-24 | VITALE /
PAPA GIOVANNI XXIII | 10010381 | 74378 |  | INCUBATRICE NEONATALE | INNAOTV2 | USC PATOLOGIA NEONATALE | V 2100 G | ATOM MEDICAL CORP | 1243636 | 13549.4925 | 2002-06-13 | VITALE /
PAPA GIOVANNI XXIII | 10010382 | 74379 |  | INCUBATRICE NEONATALE | INNAOTV2 | USC PATOLOGIA NEONATALE | V 2100 G | ATOM MEDICAL CORP | 1243640 | 13549.4925 | 2002-06-13 | VITALE /
PAPA GIOVANNI XXIII | 10010383 | 74381 |  | INCUBATRICE NEONATALE | INNAOTV2 | USC PATOLOGIA NEONATALE | V 2100 G | ATOM MEDICAL CORP | 1243641 | 13549.4925 | 2002-06-13 | VITALE /
PAPA GIOVANNI XXIII | 10010384 | 74380 |  | INCUBATRICE NEONATALE | INNAOTV2 | USC PATOLOGIA NEONATALE | V 2100 G | ATOM MEDICAL CORP | 1243644 | 13549.4925 | 2002-06-13 | VITALE /
PAPA GIOVANNI XXIII | 10010385 | 74074 |  | INCUBATRICE NEONATALE | INNAOTV2 | USC PATOLOGIA NEONATALE | V 2100 G | ATOM MEDICAL CORP | 1243637 | 13192.7755 | 2002-09-03 | VITALE /
PAPA GIOVANNI XXIII | 10010410 |  |  | BILANCIA PESAPERSONE | XY1302 | AMBULATORI T5 | - | SALUS |  | 322.196 | 2006-12-31 | NON CRITICA /
PAPA GIOVANNI XXIII | 10010418 |  |  | SFIGMOMANOMETRO | SMM | USC RADIOLOGIA | TONOMET II | CHI-O-MED |  | 115.07 | 2006-12-31 | NON CRITICA /
PAPA GIOVANNI XXIII | 10010420 |  |  | SFIGMOMANOMETRO | SMM | USC RADIOLOGIA | - | INTERMED |  | 115.07 | 2006-12-31 | NON CRITICA /
PAPA GIOVANNI XXIII | 10010427 | 72415 |  | FRONTIFOCOMETRO | FRFNIKO7 | AMBULATORI T2 | OL 7 | NIKON CORP | 442495 | 1982.6561 | 2001-10-25 | NON CRITICA /
PAPA GIOVANNI XXIII | 10010429 | 72589 |  | OFTALMOSCOPIO | OFSHEN | AMBULATORI T2 | EN.20-1 | HEINE OPTOTECHNIK | 1/1351 | 1150.7 | 2001-05-11 | NON CRITICA /
PAPA GIOVANNI XXIII | 10010430 | 72414 |  | FRONTIFOCOMETRO | FRFNIK07 | AMBULATORI T2 | OL 7 | NIKON CORP | 450114 | 1982.6561 | 2001-10-25 | NON CRITICA /
PAPA GIOVANNI XXIII | 10010451 |  |  | SFIGMOMANOMETRO | SMMATN | FARMACIA ESTERNA | - | ARTSANA SPA |  | 115.07 | 2006-12-31 | NON CRITICA /
PAPA GIOVANNI XXIII | 10010452 |  |  | SFIGMOMANOMETRO | SMM | FARMACIA ESTERNA | M4 (CHEM-722C1-E) | OMRON TATEISI CORP |  | 4793.8162 | 2006-12-31 | NON CRITICA /
PAPA GIOVANNI XXIII | 10010453 |  |  | MISURATORE AUTOMATICO NON INVASIVO DELLA PRESSIONE | LEPOMR | FARMACIA ESTERNA | M 4 (CHEM-722C1-E) | OMRON TATEISI CORP | 9606710L | 4793.8162 | 2006-12-31 | NON CRITICA /
PAPA GIOVANNI XXIII | 10010454 |  |  | BILANCIA PESAPERSONE | XY1128 | FARMACIA ESTERNA | - | WUNDER |  | 322.196 | 2006-12-31 | NON CRITICA /
PAPA GIOVANNI XXIII | 10010461 | 76617/a | 10010350 | TELEMETRIA MONITOR FETALE, UNITA' TRASMITTENTE PE | TAFHPI13 | BLOCCO PARTO | M 1350 B SERIE 50 XM | HEWLETT PACKARD CO | 3728G03608 | 0 | 2002-06-24 | CRITICA /
PAPA GIOVANNI XXIII | 10010475 | 74377 | 10010475 | CENTRALINA DI CONTROLLO PER POMPE DI INFUSIONE | DJ7FRU | USC PATOLOGIA NEONATALE | BASE A ORCHESTRA | FRESENIUS HEMOCARE GMBH | 17978538 | 856.1208 | 2002-10-24 | NON CRITICA /
PAPA GIOVANNI XXIII | 10010476 | 74374 | 10010475 | POMPA A SIRINGA | PSIFRUDP | USC PATOLOGIA NEONATALE | ORCHESTRA MODULE DPS | FRESENIUS HEMOCARE GMBH | 18038729 | 1712.2416 | 2002-10-24 | NON CRITICA /
PAPA GIOVANNI XXIII | 10010477 | 74373 | 10010475 | POMPA A SIRINGA | PSIFRUDP | USC PATOLOGIA NEONATALE | ORCHESTRA MODULE DPS | FRESENIUS HEMOCARE GMBH | 18038730 | 1712.2416 | 2006-12-31 | NON CRITICA /
PAPA GIOVANNI XXIII | 10010478 | 74375 | 10010475 | POMPA A SIRINGA | PSIFRUDP | USC PATOLOGIA NEONATALE | ORCHESTRA MODULE DPS | FRESENIUS HEMOCARE GMBH | 18038731 | 1712.2416 | 2002-10-24 | NON CRITICA /
PAPA GIOVANNI XXIII | 10010479 | 74376 | 10010475 | POMPA A SIRINGA | PSIFRUDP | USC PATOLOGIA NEONATALE | ORCHESTRA MODULE DPS | FRESENIUS HEMOCARE GMBH | 18033728 | 1712.2416 | 2006-12-31 | NON CRITICA /
CENTRO IPOVISIONE | 10010492 | 72480 |  | OPTOMETRO | OPMCSN | IPOVISIONE AZZANO S. PAOLO | CP 2137 | CSO COSTRUZIONI STRUMENTI OFTALMOLOGICI SRL | 1050508 | 2248.4678 | 2001-10-26 | NON CRITICA /
CENTRO IPOVISIONE | 10010505 | 67482 |  | DEFIBRILLATORE | DEFHPIF2 | IPOVISIONE AZZANO S. PAOLO | FR 2 | HEWLETT PACKARD CO | 32428 | 4150.5749 | 2000-03-16 | VITALE /
PAPA GIOVANNI XXIII | 10010506 | 51783 |  | AEROSOL, APPARECCHIO PER | AERFASY0 | USC CHIRURGIA PLASTICA | 102 MEDIO Y 100 | FASET SPA | 930909 | 468.3349 | 1993-10-14 | NON CRITICA /
PAPA GIOVANNI XXIII | 10010507 | 42620 |  | SEGA PER ORTOPEDIA | SOR | USC CHIRURGIA PLASTICA | SRM 100 | SECAT | 17452 | 509.7601 | 1989-05-22 | CRITICA /
PAPA GIOVANNI XXIII | 10010508 | 613577 |  | SEGA PER GESSI | SAIDSUC1 | USC CHIRURGIA PLASTICA | CC1 | DE SOUTTER MEDICAL LTD | 2499 | 424.6083 | 1981-12-17 | CRITICA /
PAPA GIOVANNI XXIII | 10010527 | 62275 |  | POMPA A SIRINGA | PSIBUBPC | USC CHIRURGIA 1 | PERFUSOR COMPACT | B BRAUN GMBH | 3466 | 986.1499 | 1998-09-04 | NON CRITICA /
PAPA GIOVANNI XXIII | 10010528 | 69337 |  | POMPA A SIRINGA | PSIACES6 | USC CHIRURGIA 1 | SP 6000 SYRAMED | ARCOMED AG | 994010 | 1355.5246 | 2000-11-16 | NON CRITICA /
PAPA GIOVANNI XXIII | 10010529 | 67524 | 10010529 | MONITOR | MONHPIV3 | USC CHIRURGIA 1 | VIRIDIA M3 M3000 A/M | HEWLETT PACKARD CO | DE85013444 | 8011.1734 | 2000-03-17 | CRITICA /
PAPA GIOVANNI XXIII | 10010530 |  | 10010529 | MODULO MULTIPARAMETRICO | D76PHI | USC SENOLOGIA | M 3046 A | HEWLETT PACKARD CO | DE94514467 | 0 | 2006-12-31 | NON CRITICA /
PAPA GIOVANNI XXIII | 10010531 | 68892 |  | OFTALMOSCOPIO | OFSKEL | DAY SURGERY C | TEARSCOPE PLUS | KEELER INSTRUMENTS INC | 15540 | 2439.484 | 2000-10-04 | NON CRITICA /
PAPA GIOVANNI XXIII | 10010543 |  |  | POMPA A SIRINGA | PSIFRUDP | Terapia Intensiva Pediatrica | ORCHESTRA MODULE DPS | FRESENIUS HEMOCARE GMBH | 18099864 | 2139.1513 | 2002-07-30 | NON CRITICA /
PAPA GIOVANNI XXIII | 10010550 | 74551 |  | POMPA A SIRINGA | PSIFRUDP | BLOCCO OPERATORIO A | ORCHESTRA MODULE DPS | FRESENIUS HEMOCARE GMBH | 18099861 | 1711.0909 | 2002-11-13 | NON CRITICA /
PAPA GIOVANNI XXIII | 10010551 |  |  | POMPA A SIRINGA | PSIFRUDP | BLOCCO OPERATORIO A | ORCHESTRA MODULE DPS | FRESENIUS HEMOCARE GMBH | 18039063 | 2139.1513 | 2002-07-30 | NON CRITICA /
PAPA GIOVANNI XXIII | 10010552 |  |  | POMPA A SIRINGA | PSIFRUDP | BLOCCO OPERATORIO A | ORCHESTRA MODULE DPS | FRESENIUS HEMOCARE GMBH | 18099862 | 2139.1513 | 2002-07-30 | NON CRITICA /
PAPA GIOVANNI XXIII | 10010553 | 75166 | 10010311 | POMPA A SIRINGA | PSIFRUDP | EMODINAMICA | ORCHESTRA MODULE DPS | FRESENIUS HEMOCARE GMBH | 18099859 | 1711.0909 | 2002-07-30 | NON CRITICA /
PAPA GIOVANNI XXIII | 10010556 | 74556 |  | POMPA A SIRINGA | PSIFRUDP | BLOCCO OPERATORIO A | ORCHESTRA MODULE DPS | FRESENIUS HEMOCARE GMBH | 18099872 | 1711.0909 | 2002-11-13 | NON CRITICA /
PAPA GIOVANNI XXIII | 10010557 | 74555 |  | POMPA A SIRINGA | PSIFRUDP | BLOCCO OPERATORIO A | ORCHESTRA MODULE DPS | FRESENIUS HEMOCARE GMBH | 18099886 | 1711.0909 | 2002-11-13 | NON CRITICA /
PAPA GIOVANNI XXIII | 10010558 | 74554 |  | POMPA A SIRINGA | PSIFRUDP | BLOCCO OPERATORIO A | ORCHESTRA MODULE DPS | FRESENIUS HEMOCARE GMBH | 18099887 | 1711.0909 | 2002-11-13 | NON CRITICA /
PAPA GIOVANNI XXIII | 10010559 | 74553 |  | POMPA A SIRINGA | PSIFRUDP | BLOCCO OPERATORIO A | ORCHESTRA MODULE DPS | FRESENIUS HEMOCARE GMBH | 18099873 | 1711.0909 | 2002-11-13 | NON CRITICA /
PAPA GIOVANNI XXIII | 10010560 | 74552 |  | POMPA A SIRINGA | PSIFRUDP | BLOCCO OPERATORIO A | ORCHESTRA MODULE DPS | FRESENIUS HEMOCARE GMBH | 18099869 | 1711.0909 | 2002-11-13 | NON CRITICA /
PAPA GIOVANNI XXIII | 10010561 | 75137 | 10010768 | POMPA A SIRINGA | PSIFRUDP | BLOCCO OPERATORIO A | ORCHESTRA MODULE DPS | FRESENIUS HEMOCARE GMBH | 18099847 | 1711.0909 | 2002-07-04 | NON CRITICA /
PAPA GIOVANNI XXIII | 10010562 | 75136 | 10010768 | POMPA A SIRINGA | PSIFRUDP | BLOCCO OPERATORIO A | ORCHESTRA MODULE DPS | FRESENIUS HEMOCARE GMBH | 18099879 | 1711.0909 | 2002-07-04 | NON CRITICA /
PAPA GIOVANNI XXIII | 10010563 | 75138 |  | POMPA A SIRINGA | PSIFRUDP | BLOCCO OPERATORIO A | ORCHESTRA MODULE DPS | FRESENIUS HEMOCARE GMBH | 18099884 | 1711.0909 | 2002-07-04 | NON CRITICA /
PAPA GIOVANNI XXIII | 10010566 | 75141 | 10010768 | POMPA A SIRINGA | PSIFRUDP | BLOCCO OPERATORIO A | ORCHESTRA MODULE DPS | FRESENIUS HEMOCARE GMBH | 18099882 | 1711.0909 | 2002-07-04 | NON CRITICA /
PAPA GIOVANNI XXIII | 10010568 |  | 10010769 | POMPA A SIRINGA | PSIFRUDP | BLOCCO OPERATORIO A | ORCHESTRA MODULE DPS | FRESENIUS HEMOCARE GMBH | 18099880 | 2139.1513 | 2002-07-05 | NON CRITICA /
PAPA GIOVANNI XXIII | 10010569 | 75132 | 10010769 | POMPA A SIRINGA | PSIFRUDP | BLOCCO OPERATORIO A | ORCHESTRA MODULE DPS | FRESENIUS HEMOCARE GMBH | 18099889 | 1711.0909 | 2002-07-05 | NON CRITICA /
PAPA GIOVANNI XXIII | 10010571 | 75134 |  | POMPA A SIRINGA | PSIFRUDP | BLOCCO OPERATORIO A | ORCHESTRA MODULE DPS | FRESENIUS HEMOCARE GMBH | 18099881 | 1711.0909 | 2002-07-05 | NON CRITICA /
PAPA GIOVANNI XXIII | 10010572 | 75135 | 10010769 | POMPA A SIRINGA | PSIFRUDP | BLOCCO OPERATORIO A | ORCHESTRA MODULE DPS | FRESENIUS HEMOCARE GMBH | 18099883 | 1711.0909 | 2002-07-05 | NON CRITICA /
PAPA GIOVANNI XXIII | 10010573 | 74921 |  | POMPA A SIRINGA | PSIFRUDP | BLOCCO OPERATORIO A | ORCHESTRA MODULE DPS | FRESENIUS HEMOCARE GMBH | 18099875 | 1711.0909 | 2002-12-31 | NON CRITICA /
PAPA GIOVANNI XXIII | 10010574 | 74922 | 10010766 | POMPA A SIRINGA | PSIFRUDP | BLOCCO OPERATORIO A | ORCHESTRA MODULE DPS | FRESENIUS HEMOCARE GMBH | 18099868 | 1711.0909 | 2002-12-31 | NON CRITICA /
PAPA GIOVANNI XXIII | 10010575 | 74923 | 10010766 | POMPA A SIRINGA | PSIFRUDP | BLOCCO OPERATORIO A | ORCHESTRA MODULE DPS | FRESENIUS HEMOCARE GMBH | 18099890 | 1711.0909 | 2002-12-31 | NON CRITICA /
PAPA GIOVANNI XXIII | 10010576 | 74924 | 10010766 | POMPA A SIRINGA | PSIFRUDP | DAY SURGERY C | ORCHESTRA MODULE DPS | FRESENIUS HEMOCARE GMBH | 18099877 | 1711.0909 | 2002-12-31 | NON CRITICA /
PAPA GIOVANNI XXIII | 10010577 | 74925 | 10010766 | POMPA A SIRINGA | PSIFRUDP | DAY SURGERY B | ORCHESTRA MODULE DPS | FRESENIUS HEMOCARE GMBH | 18099871 | 1711.0909 | 2002-07-05 | NON CRITICA /
PAPA GIOVANNI XXIII | 10010578 | 74926 |  | POMPA A SIRINGA | PSIFRUDP | BLOCCO OPERATORIO A | ORCHESTRA MODULE DPS | FRESENIUS HEMOCARE GMBH | 18099885 | 1711.0909 | 2002-12-31 | NON CRITICA /
PAPA GIOVANNI XXIII | 10010579 | 75153 |  | CENTRALINA DI CONTROLLO PER POMPE DI INFUSIONE | DJ7FRU | USSD INGEGNERIA CLINICA | BASE A ORCHESTRA | FRESENIUS HEMOCARE GMBH | 18038772 | 856.1208 | 2002-12-31 | NON CRITICA /
PAPA GIOVANNI XXIII | 10010580 |  |  | CENTRALINA DI CONTROLLO PER POMPE DI INFUSIONE | DJ7FRU | DAY SURGERY D | BASE A ORCHESTRA | FRESENIUS HEMOCARE GMBH | 18038771 | 535.0755 | 2002-07-05 | NON CRITICA /
PAPA GIOVANNI XXIII | 10010634 | 67506 |  | PULSOSSIMETRO | OORMCK2E | BLOCCO OPERATORIO A | N 20 E | MALLINCKRODT MEDICAL GMBH | G99832799 | 1230.0983 | 2000-08-03 | NON CRITICA /
PAPA GIOVANNI XXIII | 10010671 |  |  | MODULO PRESSIONE INVASIVA | D68SIE | USSD INGEGNERIA CLINICA | HEMOMED | SIEMENS AG | 5291966356 | 0 | 2002-07-19 | NON CRITICA /
PAPA GIOVANNI XXIII | 10010681 | 76925 | 10010681 | VENTILATORE POLMONARE | VPOSIE33 | Terapia Intensiva Pediatrica | SERVO VENTILATOR 300 | SIEMENS AG | 24253 | 27555.8129 | 2002-07-19 | VITALE /
PAPA GIOVANNI XXIII | 10010682 |  | 10010683 | MONITOR PER VENTILAZIONE | MVNSIE39 | Terapia Intensiva Pediatrica | SERVO SCREEN 390 | SIEMENS AG | 13690 S11 | 0 | 2002-07-19 | CRITICA /
PAPA GIOVANNI XXIII | 10010683 | 76924 | 10010683 | VENTILATORE POLMONARE | VPOSIE33 | Terapia Intensiva Pediatrica | SERVO VENTILATOR 300 | SIEMENS AG | 24256 | 27555.8129 | 2002-07-19 | VITALE /
PAPA GIOVANNI XXIII | 10010684 |  | 10010687 | MONITOR PER VENTILAZIONE | MVNSIE39 | Terapia Intensiva Pediatrica | SERVO SCREEN 390 | SIEMENS AG | 13694 S11 | 0 | 2002-07-19 | CRITICA /
PAPA GIOVANNI XXIII | 10010685 |  | 10010685 | VENTILATORE POLMONARE | VPOSIE33 | TERAPIA SUB-INTENSIVA E - NEUROLOGIA - STROKE UNIT | SERVO VENTILATOR 300 | SIEMENS AG | 24257 | 27555.8129 | 2002-07-01 | VITALE /
PAPA GIOVANNI XXIII | 10010686 |  | 10010685 | MONITOR PER VENTILAZIONE | MVNSIE39 | TERAPIA SUB-INTENSIVA E - NEUROLOGIA - STROKE UNIT | SERVO SCREEN 390 | SIEMENS AG | 13695 S11 | 0 | 2002-07-01 | CRITICA /
PAPA GIOVANNI XXIII | 10010687 | 78358 | 10010687 | VENTILATORE POLMONARE | VPOSIE33 | Terapia Intensiva Pediatrica | SERVO VENTILATOR 300 | SIEMENS AG | 24258 | 27555.8129 | 2002-07-19 | VITALE /
PAPA GIOVANNI XXIII | 10010689 |  |  | VENTILATORE POLMONARE | VPOSIESI | Anestesia e Rianimazione 3 - Terapia Intensiva Adulti | SERVO I | SIEMENS AG | 2997 | 33140.16 | 2002-07-01 | VITALE /
PAPA GIOVANNI XXIII | 10010690 |  |  | VENTILATORE POLMONARE | VPOSIESI | Anestesia e Rianimazione 3 - Terapia Intensiva Adulti | SERVO I | SIEMENS AG | 2995 | 33140.16 | 2002-07-01 | VITALE /
PAPA GIOVANNI XXIII | 10010709 | 66102 |  | ELETTROBISTURI | ELBGNAVE | BLOCCO OPERATORIO A | VERSAPOINT | GYNECARE INC | 9820255 | 5943.3655 | 1999-09-14 | CRITICA /
PAPA GIOVANNI XXIII | 10010710 |  |  | FONTE LUMINOSA | FLUOLYC1 | BLOCCO OPERATORIO A | CLE 10 | OLYMPUS OPTICAL CO LTD | 7145200 | 2641 | 1991-11-25 | NON CRITICA /
PAPA GIOVANNI XXIII | 10010720 | 46992 |  | TERMOMETRO | TMEIVATP | USC CHIRURGIA PEDIATRICA | TEMP PLUS II 2080 A | IVAC CORP | 4063087 | 849.2166 | 1991-06-26 | NON CRITICA /
PAPA GIOVANNI XXIII | 10010766 | 74927 | 10010766 | CENTRALINA DI CONTROLLO PER POMPE DI INFUSIONE | DJ7FRU | USSD INGEGNERIA CLINICA | BASE A ORCHESTRA | FRESENIUS HEMOCARE GMBH | 17978539 | 856.1208 | 2002-12-31 | NON CRITICA /
PAPA GIOVANNI XXIII | 10010767 | 74557 |  | CENTRALINA DI CONTROLLO PER POMPE DI INFUSIONE | DJ7FRU | BLOCCO OPERATORIO A | BASE A ORCHESTRA | FRESENIUS HEMOCARE GMBH | 17978540 | 856.1208 | 2002-11-13 | NON CRITICA /
PAPA GIOVANNI XXIII | 10010768 | 75142 | 10010768 | CENTRALINA DI CONTROLLO PER POMPE DI INFUSIONE | DJ7FRU | BLOCCO OPERATORIO A | BASE A ORCHESTRA | FRESENIUS HEMOCARE GMBH | 17978553 | 856.1208 | 2002-07-30 | NON CRITICA /
PAPA GIOVANNI XXIII | 10010769 | 75143 | 10010769 | CENTRALINA DI CONTROLLO PER POMPE DI INFUSIONE | DJ7FRU | BLOCCO OPERATORIO A | BASE A ORCHESTRA | FRESENIUS HEMOCARE GMBH | 17978541 | 856.1208 | 2002-07-30 | NON CRITICA /
PAPA GIOVANNI XXIII | 10010775 | 80170 |  | UMIDIFICATORE | UMIFYK7A | Terapia Intensiva Pediatrica | MR 730 ALU | FISHER & PAYKEL HEALTHCARE | 2001-73ALU07030 | 232.4414 | 2006-12-31 | NON CRITICA /
PAPA GIOVANNI XXIII | 10010776 | 80166 |  | UMIDIFICATORE | UMIFYK7A | TERAPIA SUB-INTENSIVA PEDIATRICA D | MR 730 ALU | FISHER & PAYKEL HEALTHCARE | 2001-73ALU07033 | 232.4414 | 2006-12-31 | NON CRITICA /
PAPA GIOVANNI XXIII | 10010781 | 74372 |  | MONITOR | MONNIO33 | Pronto Soccorso | LIFESCOPE I BSM 2303 | NIHON KOHDEN CORP | 7 | 11000.692 | 2002-10-24 | CRITICA /
PAPA GIOVANNI XXIII | 10010782 | 74371 |  | MONITOR | MONNIO33 | Pronto Soccorso | LIFESCOPE I BSM 2303 | NIHON KOHDEN CORP | 7 | 11000.692 | 2002-10-24 | CRITICA /
PAPA GIOVANNI XXIII | 10010783 | 74370 |  | MONITOR | MONNIO33 | Pronto Soccorso | LIFESCOPE I BSM 2303 | NIHON KOHDEN CORP | 008 | 11000.692 | 2002-10-24 | CRITICA /
PAPA GIOVANNI XXIII | 10010798 | 76588/A |  | CARRELLO ELETTRIFICATO | 150MMA | AMBULATORI T3 | TOR 500 | MICROMED SRL | TRX1-0764/02-02 | 1283.0305 | 2002-08-14 | NON CRITICA /
PAPA GIOVANNI XXIII | 10010811 | 77141 | 10010811 | ANESTESIA, APPARECCHIO PER | ANSSIEKN | BLOCCO OPERATORIO A | KION | SIEMENS AG | 3183 | 50101.478 | 2002-10-03 | VITALE /
PAPA GIOVANNI XXIII | 10010812 |  | 10010208 | MONITOR | MONSIE70 | Anestesia e Rianimazione 1 - Recovery Room | SIRECUST SC 7000 | SIEMENS AG | S5393508061 | 0 | 2002-10-03 | CRITICA /
PAPA GIOVANNI XXIII | 10010815 | 74837 |  | AMPLIFICATORE DI SEQUENZE NUCLEOTIDICHE | SNAAPB97 | USC IMM. E MED. TRASF. | GENE AMP PCR SYSTEM 9700 | APPLIED BIOSYSTEMS INC | 805S2010258 | 9803.964 | 2002-04-18 | CRITICA /
PAPA GIOVANNI XXIII | 10010817 | 66078 |  | INCUBATORE | INCPOO | Centro Unico Prelievi | - | INTERNATIONAL PBI SPA | 41938 | 653.5976 | 1999-07-07 | NON CRITICA /
PAPA GIOVANNI XXIII | 10010834 | 71970 |  | FRIGORIFERO BIOLOGICO | FBIPID | Centro Unico Prelievi | - | PIARDI TECNOLOGIE DEL FREDDO SNC |  | 1150.7 | 2001-09-12 | NON CRITICA /
PAPA GIOVANNI XXIII | 10010840 | 71735 |  | CENTRIFUGA REFRIGERATA | CREEPPR5 | MICROBIOLOGIA E VIROLOGIA | CENTRIFUGE 5415 R | EPPENDORF NETHELER HINZ GMBH | 5426/03186 | 3927.3391 | 2001-07-20 | NON CRITICA /
PAPA GIOVANNI XXIII | 10010898 | 61833 | 10010898 | INIETTORE ANGIOGRAFICO | IAGMRDEN | Radiodiagnostica | ENVISION CT EEC 700 | MEDRAD INC |  | 18399.693 | 1997-12-19 | CRITICA /
PAPA GIOVANNI XXIII | 10010987 | 72032 |  | CENTRIFUGA REFRIGERATA | CREHES6M | Imm. e Medicina Trasfusionale | CRYOFUGE 6000 I | HERAEUS INSTRUMENTS GMBH | 40119893 | 28240.4794 | 2001-09-04 | NON CRITICA /
PAPA GIOVANNI XXIII | 10010990 | 71595 |  | FRIGORIFERO BIOLOGICO | FBIPEJ | Centro Unico Prelievi | B128 A FARMAFRIGO | PALEMAN SRL | 20004325019 | 1133.4395 | 2001-06-22 | NON CRITICA /
PAPA GIOVANNI XXIII | 10011002 |  |  | DOSATORE | DOSEPPEA | Imm. e Medicina Trasfusionale | RESEARCH | EPPENDORF NETHELER HINZ GMBH | 2145267 | 217.74 | 2008-12-11 | /
BORGO PALAZZO | 10011007 | 63849 |  | REGISTRATORE HOLTER DELLA PRESSIONE SANGUIGNA | RHPDTRP2 | BORGO PALAZZO - MEDICINA SPORTIVA | PROFILOMAT II | DISETRONIC MEDICAL SYSTEMS AG | 000290.00 | 4596.8049 | 1998-11-26 | CRITICA /
PAPA GIOVANNI XXIII | 10011008 |  | 10018734 | SONDA ECOGRAFICA | SCFACO | USC PATOLOGIA NEONATALE | 15L8 | ACUSON CORP | 04621306 | 0 | 2006-12-31 | CRITICA /
BORGO PALAZZO | 10011010 |  |  | ASPIRATORE MEDICO CHIRURGICO | ACHSAMAG | BORGO PALAZZO - USC CURE PALLIATIVE | AG 1 | SAMED ELETTROMEDICALI SRL | 354/05 | 575.35 | 2006-12-31 | NON CRITICA /
PAPA GIOVANNI XXIII | 10011012 |  |  | TERMOMETRO AMBIENTALE |  | FARMACIA INTERNA |  |  |  | 402.819 | 2008-08-27 | NON CRITICA /
PAPA GIOVANNI XXIII | 10011014 |  |  | SONDA ECOGRAFICA | SCFACO3V | USC CARDIOLOGIA 1 | 3V2C | ACUSON CORP | 10272902 | 3723.354 | 2008-12-11 | CRITICA /
MOZZO | 10011015 | 81004 |  | PRESSOTERAPIA, APPARECCHIO PER | PTPMNYP8 | USC MEDICINA FISICA E RIABILITAZIONE | DP 8 AUTOMATIC | MECTRONIC MEDICALE SRL | P196/8-1126 | 1726.05 | 2006-02-13 | NON CRITICA /
PAPA GIOVANNI XXIII | 10011031 | 72033 |  | TRANSILLUMINATORE | TILASA75 | Imm. e Medicina Trasfusionale | 705 | ASAL SRL | 1528 | 301.4834 | 2001-09-11 | NON CRITICA /
PAPA GIOVANNI XXIII | 10011043 |  |  | BILANCIA PRELIEVI | BPRTEDMD | Imm. e Medicina Trasfusionale | MDC 101 | TERUMO CORP | 9609004 | 1119 | 1996-12-11 | NON CRITICA /
PAPA GIOVANNI XXIII | 10011071 | 44775 |  | AGITATORE DA LABORATORIO | ALARBB21 | EMATOLOGIA - LAB. PAOLO BELLI | MIXER I 16021 | ROBBINS SCIENTIFIC CORP | 222 | 357.8677 | 1990-05-04 | NON CRITICA /
PAPA GIOVANNI XXIII | 10011091 |  | 10011091 | ECOTOMOGRAFO | ECTBREHA | USC UROLOGIA | 2102 HAWK | B & K MEDICAL AS | 1835772 | 116380.6473 | 2002-10-11 | CRITICA /
PAPA GIOVANNI XXIII | 10011092 |  | 10011091 | RIPRODUTTORE VIDEO O DIGITALE DI BIOIMMAGINI | RIRSOY85 | USC UROLOGIA | UP-895 MD | SONY CORP | 61128 | 0 | 2002-10-11 | CRITICA /
PAPA GIOVANNI XXIII | 10011093 |  | 10011091 | RIPRODUTTORE VIDEO O DIGITALE DI BIOIMMAGINI | RIRSOY28 | USC UROLOGIA | UP-2800 P | SONY CORP | 58668 | 0 | 2002-10-11 | CRITICA /
PAPA GIOVANNI XXIII | 10011095 |  | 10011091 | SONDA ECOGRAFICA | SCF | USC UROLOGIA | 8804 | B & K MEDICAL AS | 1832260 | 0 | 2002-10-11 | CRITICA /
PAPA GIOVANNI XXIII | 10011098 |  |  | CISTOSCOPIO | CISSOZ7C | T.I. PEDIATRICA | 27015 A | STORZ KARL GMBH & CO KG | NN | 2228 | 1982-07-04 | CRITICA /
MOZZO | 10011101 | 58052 |  | PRESSOTERAPIA, APPARECCHIO PER | PTPMNYP8 | USC MEDICINA FISICA E RIABILITAZIONE | DIGITAL PRESS 8 AUTO | MECTRONIC SRL | 613729 | 3118.397 | 1996-06-05 | NON CRITICA /
PAPA GIOVANNI XXIII | 10011117 |  |  | ASPIRATORE MEDICO CHIRURGICO | ACHFAS04 | USSD INGEGNERIA CLINICA | 204 ENDOCAVITARIO | FASET SPA | 980904 | 902.1488 | 1999-12-31 | NON CRITICA /
PAPA GIOVANNI XXIII | 10011131 |  |  | BILANCIA PESAPERSONE | XY1302 | USC DERMATOLOGIA | - | SALUS |  | 108 | 1980-06-27 | NON CRITICA /
PAPA GIOVANNI XXIII | 10011132 |  |  | BILANCIA PESAPERSONE | XY1128 | USC DERMATOLOGIA | - | WUNDER |  | 31 | 1975-12-31 | NON CRITICA /
PAPA GIOVANNI XXIII | 10011147 | 63879 | 10011147 | MONITOR | MONHPIV3 | USC MEDICINA GENERALE 1 | VIRIDIA M3 M3000 A/M | HEWLETT PACKARD CO | DE73104383 | 8701.5934 | 1998-10-20 | CRITICA /
PAPA GIOVANNI XXIII | 10011162 |  |  | STAZIONE DI LAVAGGIO PER INDAGINI CELLULARI E/O MO | LCCBIT40 | Imm. e Medicina Trasfusionale | ELP 40 | BIO-TEK INSTRUMENTS INC | E1184 | 0 | 1996-11-13 | NON CRITICA /
PAPA GIOVANNI XXIII | 10011171 | 51114 |  | BILANCIA PESAPERSONE | XY1128 | USC NEUROLOGIA | - | WUNDER |  | 322.196 | 1993-06-17 | NON CRITICA /
PAPA GIOVANNI XXIII | 10011172 | 65519 |  | ELETTROCARDIOGRAFO | ECGETITC | USC GASTROENTEROLOGIA | CARDIETTE START 100 | ET MEDICAL DEVICES SPA | LLIG034 | 1889.4494 | 1999-03-26 | NON CRITICA /
PAPA GIOVANNI XXIII | 10011174 | 33985 |  | ASPIRATORE MEDICO CHIRURGICO | ACHSAMS1 | USC CARDIOCHIRURGIA | ES 1 | SAMED ELETTROMEDICALI SRL | 272 | 792.8323 | 1986-05-20 | NON CRITICA /
PAPA GIOVANNI XXIII | 10011179 | 60970 |  | ELETTROBISTURI | ELBMTNM4 | AMBULATORI T4 | ME 400 | MARTIN MEDIZINTECHNIK GMBH | 40921695 | 6301.2332 | 1997-06-16 | CRITICA /
PAPA GIOVANNI XXIII | 10011189 | 73946 |  | DEFIBRILLATORE | DEFZOL | EMODINAMICA | PDMA-400 | ZOLL MEDICAL CORP | T01C21115 | 4188.548 | 2002-07-15 | VITALE /
PAPA GIOVANNI XXIII | 10011190 | 73939 |  | DEFIBRILLATORE | DEFZOL | LAB. GLOBAL SERVICE | PDMA-400 | ZOLL MEDICAL CORP | T01C21109 | 22385.7178 | 2002-07-11 | VITALE /
PAPA GIOVANNI XXIII | 10011191 | 73981 |  | DEFIBRILLATORE | DEFZOL | SERVIZIO 118 | PDMA-400 | ZOLL MEDICAL CORP | T01C21255 | 22385.7178 | 2002-07-15 | VITALE /
PAPA GIOVANNI XXIII | 10011192 | 73960 |  | DEFIBRILLATORE | DEFZOL | USSD CARDIOCHIRURGIA PEDIATRICA E DELLE CARDIOPATIE CONGENITE | PDMA-400 | ZOLL MEDICAL CORP | T01C21119 | 22385.7178 | 2002-07-12 | VITALE /
PAPA GIOVANNI XXIII | 10011193 | 73995 |  | DEFIBRILLATORE | DEFZOL | NEURORADIOLOGIA | PDMA-400 | ZOLL MEDICAL CORP | T01C21257 | 22385.7178 | 2002-07-15 | VITALE /
PAPA GIOVANNI XXIII | 10011194 | 73998 |  | ASPIRATORE MEDICO CHIRURGICO | ACHBSM2F | ELISOCCORSO | OB 2012 FM | BOSCAROL OSCAR SRL | D127799011773 | 1266.9207 | 2002-07-15 | NON CRITICA /
PAPA GIOVANNI XXIII | 10011195 | 73942 |  | ASPIRATORE MEDICO CHIRURGICO | ACHBSM2F | ELISOCCORSO | OB 2012 FM | BOSCAROL OSCAR SRL | D127799011782 | 1266.9207 | 2002-07-11 | NON CRITICA /
PAPA GIOVANNI XXIII | 10011196 | 73963 |  | ASPIRATORE MEDICO CHIRURGICO | ACHBSM2F | ELISOCCORSO | OB 2012 FM | BOSCAROL OSCAR SRL | D127799011703 | 1266.9207 | 2002-07-12 | NON CRITICA /
PAPA GIOVANNI XXIII | 10011197 |  |  | PULSOSSIMETRO | OORNCA8A | SERVIZIO 118 | N 8500 A | NONIN MEDICAL INC | 102905829 | 927 | 2002-07-12 | NON CRITICA /
PAPA GIOVANNI XXIII | 10011200 | 73983 |  | PULSOSSIMETRO | OORNCA8A |  | N 8500 A | NONIN MEDICAL INC | 102906006 | 1066.6989 | 2002-07-15 | NON CRITICA /
PAPA GIOVANNI XXIII | 10011221 |  |  | OTOSCOPIO | OTSWEA | USC OTORINOLARINGOIATRIA | 71114 | WELCH ALLYN INC | 3-005-090 | 369 | 1988-07-20 | NON CRITICA /
PAPA GIOVANNI XXIII | 10011222 | 39969 |  | BILANCIA PESAPERSONE | XY1SPH | USC OTORINOLARINGOIATRIA | - | SECA CORP |  | 284.2229 | 1988-01-11 | NON CRITICA /
PAPA GIOVANNI XXIII | 10011240 | 04400 |  | OTOSCOPIO | OTSWEA | USC OTORINOLARINGOIATRIA | 71112 | WELCH ALLYN INC | 3005.09.00 | 988.4513 | 2006-12-31 | NON CRITICA /
PAPA GIOVANNI XXIII | 10011245 | 54362 | 10013988 | OTOSCOPIO | OTSWEA | Otorinolaringoiatria - Ambulatorio | 71114 | WELCH ALLYN INC | 3.005.090. | 238.1949 | 1990-09-10 | NON CRITICA /
PAPA GIOVANNI XXIII | 10011247 | 39559 |  | OFTALMOSCOPIO | OFSWEA | Otorinolaringoiatria - Ambulatorio | 71114 | WELCH ALLYN INC | 3.005.090 | 1726.05 | 1987-09-23 | NON CRITICA /
PAPA GIOVANNI XXIII | 10011250 | 60076 |  | ELETTROCARDIOGRAFO | ECGETI3P | Anestesia e Rianimazione 3 - Terapia Intensiva Adulti | CARDIETTE EXCEL 103 | ET MEDICAL DEVICES SPA | 60510049 | 1859.5312 | 1997-04-30 | NON CRITICA /
PAPA GIOVANNI XXIII | 10011265 | 62721 |  | GASTROSCOPIO | GFLOLYG2 | GASTROENTEROLOGIA-ENDOSCOPIA | GIF V2 | OLYMPUS OPTICAL CO LTD | 2700247 | 18589.5585 | 2006-12-31 | CRITICA /
PAPA GIOVANNI XXIII | 10011272 | 66823 |  | ELETTROBISTURI | ELBCDBPP | AMBULATORI T4 | EXCALIBUR PLUS PC | CONMED CORP / ASPEN LABS | 99BGE064 | 6393.2892 | 1999-06-11 | CRITICA /
PAPA GIOVANNI XXIII | 10011301 |  |  | SFIGMOMANOMETRO | SMMGMA | Centro Unico Prelievi | NUOVO RANGER | GIMA SPA | 9396020 | 115.07 | 2006-12-31 | NON CRITICA /
PAPA GIOVANNI XXIII | 10011302 |  |  | SFIGMOMANOMETRO | SMMTMR | Centro Unico Prelievi | CERTUS | TEMA SRL MEDICAL ITALIA | 100236 | 115.07 | 2006-12-31 | NON CRITICA /
PAPA GIOVANNI XXIII | 10011324 |  |  | AEROSOL, APPARECCHIO PER | AERFAS | USC MALATTIE INFETTIVE |  | FASET SPA | 920522 | 605.2682 | 2006-12-31 | NON CRITICA /
PAPA GIOVANNI XXIII | 10011331 | 67511 |  | PULSOSSIMETRO | OORMCK2E | BLOCCO OPERATORIO A | N-20 E | MALLINCKRODT MEDICAL GMBH | G99842984 | 1230.0983 | 2000-08-03 | NON CRITICA /
PAPA GIOVANNI XXIII | 10011332 | 68932 |  | DEFIBRILLATORE | DEFPHY12 | AP USSD S.S.U.EM 118 | LIFEPAK 12 | MEDTRONIC PHYSIO CONTROL CORP INC | 12894715 | 9271.1899 | 2000-10-05 | VITALE /
PAPA GIOVANNI XXIII | 10011334 | 59003 |  | POMPA A SIRINGA | PSIFRUTA | BLOCCO OPERATORIO A | PILOT A | FRESENIUS HEMOCARE GMBH | 015063/15841813X | 1477.4988 | 1997-01-09 | NON CRITICA /
PAPA GIOVANNI XXIII | 10011349 | 63330 |  | DEFIBRILLATORE | DEFHPICT | AMBULATORI T5 | CODEMASTER XL M 1723 | HEWLETT PACKARD CO | 3737KA49251 | 3862.8999 | 1998-07-15 | VITALE /
PAPA GIOVANNI XXIII | 10011351 |  |  | SFIGMOMANOMETRO | SMM | Centro Unico Prelievi | TONOMET II | CHI-O-MED |  | 115.07 | 2006-12-31 | NON CRITICA /
PAPA GIOVANNI XXIII | 10011352 | 73961 |  | VENTILATORE POLMONARE | VPOPNE2D | ELISOCCORSO | TRANSPAC 2D | PNEUPAC LTD | 01/07/056 | 4188.548 | 2002-07-12 | VITALE /
PAPA GIOVANNI XXIII | 10011353 | 73996 |  | VENTILATORE POLMONARE | VPOPNE2D | ELISOCCORSO | TRANSPAC 2D | PNEUPAC LTD | 01/09/373 | 4188.548 | 2002-07-15 | VITALE /
PAPA GIOVANNI XXIII | 10011354 | 73940 |  | VENTILATORE POLMONARE | VPOPNE2D | ELISOCCORSO | TRANSPAC 2D | PNEUPAC LTD | 01/07/006 | 4188.548 | 2002-07-11 | VITALE /
PAPA GIOVANNI XXIII | 10011355 | 73982 |  | VENTILATORE POLMONARE | VPOPNE2D | ELISOCCORSO | TRANSPAC 2D | PNEUPAC LTD | 01/09/330 | 4188.548 | 2006-12-31 | VITALE /
PAPA GIOVANNI XXIII | 10011357 |  |  | POMPA A SIRINGA | PSIAKK12 | MEZZO DI SOCCORSO AVANZATO | AP 12 | ASCOR SA | AP12/0227/01 | 1570 | 2002-07-12 | NON CRITICA /
PAPA GIOVANNI XXIII | 10011362 | 73985 |  | POMPA A SIRINGA | PSIAKK12 | AP USSD S.S.U.EM 118 | AP 12 | ASCOR SA | AP12/0381/01 | 1806.599 | 2002-07-15 | NON CRITICA /
PAPA GIOVANNI XXIII | 10011363 | 73984 |  | POMPA A SIRINGA | PSIAKK12 | AP USSD S.S.U.EM 118 | AP 12 | ASCOR SA | AP12/0382/01 | 1806.599 | 2002-07-15 | NON CRITICA /
PAPA GIOVANNI XXIII | 10011364 | 73951 |  | POMPA A SIRINGA | PSIAKK12 | ELISOCCORSO | AP 12 | ASCOR SA | AP12/0390/01 | 1806.599 | 2002-07-11 | NON CRITICA /
PAPA GIOVANNI XXIII | 10011365 | 73949 |  | ASPIRATORE MEDICO CHIRURGICO | ACHBSM2F | ELISOCCORSO | OB 2012 FM | BOSCAROL OSCAR SRL | D127799011778 | 1266.9207 | 2002-07-11 | NON CRITICA /
PAPA GIOVANNI XXIII | 10011367 | 73947 |  | VENTILATORE POLMONARE | VPOPNE2D | ELISOCCORSO | TRANSPAC 2D | PNEUPAC LTD | 01/07/022 | 4188.548 | 2002-07-11 | VITALE /
PAPA GIOVANNI XXIII | 10011368 | 73930 |  | POMPA A SIRINGA | PSIAKK12 | AP USSD S.S.U.EM 118 | AP 12 | ASCOR SA | AP12/0226/01 | 1806.599 | 2002-07-11 | NON CRITICA /
PAPA GIOVANNI XXIII | 10011370 | 73926 |  | VENTILATORE POLMONARE | VPOPNE2D | ELISOCCORSO | TRANSPAC 2D | PNEUPAC LTD | 01/07/055 | 4188.548 | 2002-07-11 | VITALE /
PAPA GIOVANNI XXIII | 10011372 | 73925 |  | DEFIBRILLATORE | DEFZOL | MAGAZZINO 118 | PDMA-400 | ZOLL MEDICAL CORP | T01C21118 | 22385.7178 | 2002-07-11 | VITALE /
PAPA GIOVANNI XXIII | 10011373 | 73928 |  | ASPIRATORE MEDICO CHIRURGICO | ACHBSM2F | ELISOCCORSO | OB 2012 FM | BOSCAROL OSCAR SRL | D127799011702 | 1266.9207 | 2002-07-11 | NON CRITICA /
PAPA GIOVANNI XXIII | 10011374 | 73927 |  | PULSOSSIMETRO | OORNCA8A | MAGAZZINO 118 | N 8500 A | NONIN MEDICAL INC | 102905825 | 1066.6989 | 2002-07-11 | NON CRITICA /
PAPA GIOVANNI XXIII | 10011403 | 71953 |  | DEFIBRILLATORE | DEFPHY12 | USC MEDICINA GENERALE 2 - CARDIOVASCOLARE | LIFEPAK 12 | MEDTRONIC PHYSIO CONTROL CORP INC | 13628570 | 14262.9265 | 2001-07-23 | VITALE /
MOZZO | 10011411 | 75359 |  | LETTO ELETTROCOMANDATO PER TERAPIA INTENSIVA O RIA | LTTHIL | DEGENZA EST | LI 150 B0 | HILL ROM CO INC | HRP0079282 | 4464.716 | 2003-06-19 | NON CRITICA /
MOZZO | 10011412 | 75555 |  | LETTO ELETTROCOMANDATO PER TERAPIA INTENSIVA O RIA | LTTHIL | USC MEDICINA FISICA E RIABILITAZIONE | LI 150 B0 | HILL ROM CO INC | HRP0079274 | 4464.716 | 2003-07-31 | NON CRITICA /
MOZZO | 10011413 | 75537 |  | LETTO ELETTROCOMANDATO PER TERAPIA INTENSIVA O RIA | LTTHIL | USC MEDICINA FISICA E RIABILITAZIONE | LI 150 B0 | HILL ROM CO INC | HRP0079322 | 4464.716 | 2002-10-01 | NON CRITICA /
MOZZO | 10011414 | 75546 |  | LETTO ELETTROCOMANDATO PER TERAPIA INTENSIVA O RIA | LTTHIL | USC MEDICINA FISICA E RIABILITAZIONE | LI 150 B0 | HILL ROM CO INC | HRP0079280 | 4464.716 | 2003-07-31 | NON CRITICA /
MOZZO | 10011415 | 75373 |  | LETTO ELETTROCOMANDATO PER TERAPIA INTENSIVA O RIA | LTTHIL | USC MEDICINA FISICA E RIABILITAZIONE | LI 150 B0 | HILL ROM CO INC | HRP0079269 | 4464.716 | 2003-06-24 | NON CRITICA /
MOZZO | 10011416 | 75547 |  | LETTO ELETTROCOMANDATO PER TERAPIA INTENSIVA O RIA | LTTHIL | USC MEDICINA FISICA E RIABILITAZIONE | LI 150 B0 | HILL ROM CO INC | HRP0079270 | 4464.716 | 2003-07-31 | NON CRITICA /
MOZZO | 10011417 | 75538 |  | LETTO ELETTROCOMANDATO PER TERAPIA INTENSIVA O RIA | LTTHIL | USC MEDICINA FISICA E RIABILITAZIONE | LI 150 B0 | HILL ROM CO INC | HRP0079267 | 4464.716 | 2003-07-07 | NON CRITICA /
MOZZO | 10011418 | 75394 |  | LETTO ELETTROCOMANDATO PER TERAPIA INTENSIVA O RIA | LTTHIL | RIUNITI | LI 150 B0 | HILL ROM CO INC | HRP0079285 | 4464.716 | 2003-06-24 | NON CRITICA /
MOZZO | 10011419 | 75386 |  | LETTO ELETTROCOMANDATO PER TERAPIA INTENSIVA O RIA | LTTHIL | USC MEDICINA FISICA E RIABILITAZIONE | LI 150 B0 | HILL ROM CO INC | HRP0079285 | 4464.716 | 2003-06-24 | NON CRITICA /
MOZZO | 10011420 | 75528 |  | LETTO ELETTROCOMANDATO PER TERAPIA INTENSIVA O RIA | LTTHIL | USC MEDICINA FISICA E RIABILITAZIONE | LI 150 B0 | HILL ROM CO INC | HRP0079320 | 4464.716 | 2003-07-07 | NON CRITICA /
MOZZO | 10011421 | 75565 |  | LETTO ELETTROCOMANDATO PER TERAPIA INTENSIVA O RIA | LTTHIL | RIUNITI | LI 150 B0 | HILL ROM CO INC | HRP0079296 | 4464.716 | 2003-08-05 | NON CRITICA /
MOZZO | 10011422 | 75517 |  | LETTO ELETTROCOMANDATO PER TERAPIA INTENSIVA O RIA | LTTHIL | USC MEDICINA FISICA E RIABILITAZIONE | LI 150 B0 | HILL ROM CO INC | HRP0079290 | 4464.716 | 2003-07-07 | NON CRITICA /
MOZZO | 10011423 | 75507 |  | LETTO ELETTROCOMANDATO PER TERAPIA INTENSIVA O RIA | LTTHIL | USC MEDICINA FISICA E RIABILITAZIONE | LI 150 B0 | HILL ROM CO INC | HRP0079286 | 4464.716 | 2003-07-03 | NON CRITICA /
MOZZO | 10011424 | 75360 |  | LETTO ELETTROCOMANDATO PER TERAPIA INTENSIVA O RIA | LTTHIL | USC MEDICINA FISICA E RIABILITAZIONE | LI 150 B0 | HILL ROM CO INC | HRP0079279 | 4464.716 | 2003-06-19 | NON CRITICA /
MOZZO | 10011425 | 75407 |  | LETTO ELETTROCOMANDATO PER TERAPIA INTENSIVA O RIA | LTTHIL | USC MEDICINA FISICA E RIABILITAZIONE | LI 150 B0 | HILL ROM CO INC | HRP0079277 | 4464.716 | 2003-06-26 | NON CRITICA /
MOZZO | 10011426 | 75518 |  | LETTO ELETTROCOMANDATO PER TERAPIA INTENSIVA O RIA | LTTHIL | USC MEDICINA FISICA E RIABILITAZIONE | LI 150 B0 | HILL ROM CO INC | HRP0079266 | 4464.716 | 2003-07-07 | NON CRITICA /
MOZZO | 10011427 | 75556 |  | LETTO ELETTROCOMANDATO PER TERAPIA INTENSIVA O RIA | LTTHIL | USC MEDICINA FISICA E RIABILITAZIONE | LI 150 B0 | HILL ROM CO INC | HRP0079275 | 4464.716 | 2003-07-31 | NON CRITICA /
PAPA GIOVANNI XXIII | 10011428 |  |  | LETTO ELETTROCOMANDATO PER TERAPIA INTENSIVA O RIA | LTTHIL | USC MEDICINA FISICA E RIABILITAZIONE | LI150B0 | HILL ROM CO INC | HRP0079291 | 0 | 2002-10-01 | NON CRITICA /
MOZZO | 10011429 | 75385 |  | LETTO ELETTROCOMANDATO PER TERAPIA INTENSIVA O RIA | LTTHIL | USC MEDICINA FISICA E RIABILITAZIONE | LI 150 B0 | HILL ROM CO INC | HRP0079273 | 4464.716 | 2003-06-24 | NON CRITICA /
MOZZO | 10011430 | 75372 |  | LETTO ELETTROCOMANDATO PER TERAPIA INTENSIVA O RIA | LTTHIL | USC MEDICINA FISICA E RIABILITAZIONE | LI 150 B0 | HILL ROM CO INC | HRP0079288 | 4464.716 | 2003-06-24 | NON CRITICA /
MOZZO | 10011431 | 75508 |  | LETTO ELETTROCOMANDATO PER TERAPIA INTENSIVA O RIA | LTTHIL | USC MEDICINA FISICA E RIABILITAZIONE | LI 150 B0 | HILL ROM CO INC | HRP0079281 | 4464.716 | 2003-07-03 | NON CRITICA /
MOZZO | 10011432 | 75395 |  | LETTO ELETTROCOMANDATO PER TERAPIA INTENSIVA O RIA | LTTHIL | USC MEDICINA FISICA E RIABILITAZIONE | LI 150 B0 | HILL ROM CO INC | HRP0079268 | 4464.716 | 2003-06-24 | NON CRITICA /
MOZZO | 10011433 | 75529 |  | LETTO ELETTROCOMANDATO PER TERAPIA INTENSIVA O RIA | LTTHIL | USC MEDICINA FISICA E RIABILITAZIONE | LI 150 B0 | HILL ROM CO INC | HRP0079276 | 4464.716 | 2003-07-07 | NON CRITICA /
PAPA GIOVANNI XXIII | 10011464 | 66013 |  | AEROSOL, APPARECCHIO PER | AERAAB | USC ONCOLOGIA DEG | HOSPYNEB PROFESSIONA | 3 A ELETTROMEDICALI DI ABATE GIORGIO & C SNC | 124972 | 278.4694 | 1999-07-28 | NON CRITICA /
PAPA GIOVANNI XXIII | 10011474 |  |  | SFIGMOMANOMETRO | SMMTMR | Centro Unico Prelievi | CERTUS | TEMA SRL MEDICAL ITALIA | 40210 | 115.07 | 2006-12-31 | NON CRITICA /
PAPA GIOVANNI XXIII | 10011475 |  |  | SFIGMOMANOMETRO | SMMGMA | Centro Unico Prelievi | - | GIMA SPA |  | 115.07 | 2006-12-31 | NON CRITICA /
PAPA GIOVANNI XXIII | 10011476 |  |  | SFIGMOMANOMETRO | SMM | Centro Unico Prelievi | SOLID | BOSO | 2243170 | 115.07 | 2006-12-31 | NON CRITICA /
PAPA GIOVANNI XXIII | 10011477 | 75220 |  | FOTOTERAPIA PEDIATRICA, APPARECCHIO PER | FOTOHMBP | USC PATOLOGIA NEONATALE | BILIBLANKET PLUS | DATEX OHMEDA INC | HDKF50379 | 4556.772 | 2003-01-04 | NON CRITICA /
PAPA GIOVANNI XXIII | 10011479 |  |  | MANOMETRO PER TUBO TRACHEALE | XY2VBM | BENI NON TROVATI | - | VBM MEDIZINTECHNIK GMBH | 1189196 | 2301.4 | 2002-10-09 | NON CRITICA /
PAPA GIOVANNI XXIII | 10011483 |  |  | MICROSCOPIO OTTICO DA LABORATORIO | MOLBAU | MICROBIOLOGIA E VIROLOGIA |  | BAUSCH & LOMB INC |  | 3000 | 1972-06-12 | NON CRITICA /
PAPA GIOVANNI XXIII | 10011484 | 57698 |  | MICROSCOPIO OTTICO DA LABORATORIO | MOLLCCRB | Imm. e Medicina Trasfusionale | DM IRB | LEICA MICROSCOPY AND SCIENTIFIC INSTRUMENTS | 521573/173260 | 11757.8526 | 1996-05-02 | NON CRITICA /
PAPA GIOVANNI XXIII | 10011501 | 77142 | 10011501 | ANESTESIA, APPARECCHIO PER | ANSSIEKN | BLOCCO OPERATORIO A | KION | SIEMENS AG | 3178 | 50101.478 | 2002-10-03 | VITALE /
PAPA GIOVANNI XXIII | 10011502 | 10016 | 10011501 | MONITOR | MONSIE70 | BLOCCO OPERATORIO A | SIRECUST SC 7000 | SIEMENS AG | S5393506562 | 0 | 2006-12-31 | CRITICA /
PAPA GIOVANNI XXIII | 10011506 | 40679 |  | BILANCIA PESAPERSONE | XY1VDN | AMBULATORI T3 | - | VANDONI A & C SPA |  | 322.196 | 1988-03-29 | NON CRITICA /
PAPA GIOVANNI XXIII | 10011507 |  |  | BILANCIA PESAPERSONE | XY1156 | AMBULATORIO MEDICINA | - | CODONI |  | 140 | 1980-09-09 | NON CRITICA /
PAPA GIOVANNI XXIII | 10011520 |  |  | BILANCIA PESAPERSONE | XY1784 | AMBULATORI T3 | - | / |  | 322.196 | 2006-12-31 | NON CRITICA /
CASA CIRCONDARIALE | 10011528 | 56866 |  | AEROSOL, APPARECCHIO PER | AERFASAP | GLENO | 104 PRISMA | FASET SPA | 951001 | 745.6536 | 1995-10-11 | NON CRITICA /
PAPA GIOVANNI XXIII | 10011529 |  |  | BILANCIA PESAPERSONE | XY1VDN | USC ENDOCRINOLOGIA | - | VANDONI A & C SPA |  | 322.196 | 2006-12-31 | NON CRITICA /
PAPA GIOVANNI XXIII | 10011531 | 64255 |  | IMPEDENZA, ANALIZZATORE DI | IMPAKESB | AMBULATORI T2 | STA BIA | AKERN SRL | 2407980002 | 6061.8876 | 1998-11-26 | NON CRITICA /
PAPA GIOVANNI XXIII | 10011532 |  |  | BILANCIA PESAPERSONE | XY1784 | AMBULATORIO MEDICINA | M | WUNDER | 18 | 538 | 1997-11-03 | NON CRITICA /
PAPA GIOVANNI XXIII | 10011536 |  | 10011536 | MICROSCOPIO OTTICO DA LABORATORIO | MOLNIKE8 |  | ECLIPSE E 800 | NIKON CORP | 182272 | 12000 |  | NON CRITICA /
PAPA GIOVANNI XXIII | 10011541 | 77140 | 10011541 | ANESTESIA, APPARECCHIO PER | ANSSIEKN | BLOCCO OPERATORIO A | KION | SIEMENS AG | 3184 | 50101.478 | 2002-10-09 | VITALE /
PAPA GIOVANNI XXIII | 10011542 |  | 10011541 | MONITOR | MONSIE70 | BLOCCO OPERATORIO A | SIRECUST SC 7000 | SIEMENS AG | S5393249447 | 0 | 2002-10-09 | CRITICA /
PAPA GIOVANNI XXIII | 10011546 | 71783 |  | INCUBATORE | INCFCN | LABORATORIO ANATOMIA PATOLOGICA | GHIBLI T56 | F.LLI GALLI G & P DI GALLI PIETRO & C SNC | 24958 | 1654.7066 | 2002-11-08 | NON CRITICA /
PAPA GIOVANNI XXIII | 10011549 | 76604 |  | CAMERA DI IONIZZAZIONE PER DOSIMETRO | DI1VTE | Fisica Sanitaria | 6000-530B | VICTOREEN INC | 106975 | 2734.0632 | 2003-11-17 | NON CRITICA /
PAPA GIOVANNI XXIII | 10011561 | 73934 |  | PULSOSSIMETRO | OORNCA8A | SERVIZIO 118 | N 8500 A | NONIN MEDICAL INC | 102905848 | 1066.6989 | 2002-07-11 | NON CRITICA /
PAPA GIOVANNI XXIII | 10011562 | 73933 |  | VENTILATORE POLMONARE | VPOPNE2D | ELISOCCORSO | TRANSPAC 2D | PNEUPAC LTD | 01/07/031 | 4188.548 | 2002-07-11 | VITALE /
PAPA GIOVANNI XXIII | 10011567 | 65468 |  | LETTO ELETTROCOMANDATO PER DEGENZA | 349181 | AMBULATORI T3 | TILTING TEST | FASA | 20598 | 2138.0006 | 1999-04-15 | NON CRITICA /
PAPA GIOVANNI XXIII | 10011576 |  |  | MONITORAGGIO DELL'ARIA, APPARECCHIO PER | ARI | MICROBIOLOGIA E VIROLOGIA | SUPER 90 | SAS ELETTRONICA | 20685 | 258 | 1999-12-15 | NON CRITICA /
PAPA GIOVANNI XXIII | 10011581 | 74618 |  | FOTOTERAPIA PEDIATRICA, APPARECCHIO PER | FOTMDWPL | USC PATOLOGIA NEONATALE | MLA 100 | MEDELA AG MEDIZINTECHNIK | 1044160 | 2187.4807 | 2002-11-28 | NON CRITICA /
PAPA GIOVANNI XXIII | 10011605 | 52187 |  | CARICABATTERIE ELETTROMEDICALE | D01POO | MICROBIOLOGIA E VIROLOGIA |  | INTERNATIONAL PBI SPA | 17200 | 346.3607 | 1994-02-02 | NON CRITICA /
PAPA GIOVANNI XXIII | 10011607 | 50410 |  | CONGELATORE DA LABORATORIO | CLAANNSV | LOCALE CONGELATORI SOTTERRANEO | POLAR 530 SV | ANGELANTONI SCIENTIFICA SPA | 31389 | 6084.9016 | 2002-10-08 | NON CRITICA /
PAPA GIOVANNI XXIII | 10011609 | 45211 |  | BILANCIA PESA NEONATI | BPN | FARMACIA ESTERNA | - | WUNDER | / | 132.3305 | 1990-07-25 | NON CRITICA /
PAPA GIOVANNI XXIII | 10011613 |  |  | TERMOMETRO A MERCURIO | XY1179 | FARMACIA ESTERNA |  |  |  | 569.5965 | 2006-12-31 | NON CRITICA /
PAPA GIOVANNI XXIII | 10011618 |  |  | TERMOMETRO A MERCURIO | XY1179 | FARMACIA INTERNA |  |  |  | 569.5965 | 2006-12-31 | NON CRITICA /
BORGO PALAZZO | 10011622 | 68023 |  | LETTORE HOLTER | LHOETI | BORGO PALAZZO - MEDICINA SPORTIVA | BP ONE | ELETTRONICA TRENTINA SPA | AALA013 | 2995.2721 | 2000-05-29 | NON CRITICA /
PAPA GIOVANNI XXIII | 10011623 | 73955 |  | PULSOSSIMETRO | OORNCA8A | SERVIZIO 118 | N 8500 A | NONIN MEDICAL INC | 102905823 | 22385.7178 | 2002-07-11 | NON CRITICA /
PAPA GIOVANNI XXIII | 10011624 | 73954 |  | VENTILATORE POLMONARE | VPOPNE2D | ELISOCCORSO | TRANSPAC 2D | PNEUPAC LTD | 02/07/044 | 4188.548 | 2002-07-11 | VITALE /
PAPA GIOVANNI XXIII | 10011625 | 73956 |  | ASPIRATORE MEDICO CHIRURGICO | ACHBSM2F | SERVIZIO 118 | OB 2012 FM | BOSCAROL OSCAR SRL | D127799011695 | 1266.9207 | 2002-07-11 | NON CRITICA /
PAPA GIOVANNI XXIII | 10011626 | 73953 |  | DEFIBRILLATORE | DEFZOL | USC CARDIOCHIRURGIA | PDMA-400 | ZOLL MEDICAL CORP | T01C21117 | 22385.7178 | 2002-07-11 | VITALE /
PAPA GIOVANNI XXIII | 10011629 | 12585 |  | SPIROMETRO | SPMSIEFC | AMBULATORIO DI MEDICINA DEL LAVORO | SIREGNOST FD 5 | SIEMENS AG | 5315502E2207-01336 | 2795.0503 | 1979-05-31 | NON CRITICA /
PAPA GIOVANNI XXIII | 10011641 | 73917 |  | POMPA A SIRINGA | PSIAKK12 | AP USSD S.S.U.EM 118 | AP 12 | ASCOR SA | AP12/0248/01 | 1806.599 | 2002-07-10 | NON CRITICA /
PAPA GIOVANNI XXIII | 10011643 | 73920 |  | DEFIBRILLATORE | DEFZOL | NEURORADIOLOGIA | PDMA-400 | ZOLL MEDICAL CORP | T01C21111 | 22385.7178 | 2002-07-10 | VITALE /
PAPA GIOVANNI XXIII | 10011645 | 73921 |  | VENTILATORE POLMONARE | VPOPNE2D | ELISOCCORSO | TRANSPAC 2D | PNEUPAC LTD | 01/07/016 | 4188.548 | 2002-07-10 | VITALE /
PAPA GIOVANNI XXIII | 10011646 | 73916 |  | ASPIRATORE MEDICO CHIRURGICO | ACHBSM2F | ELISOCCORSO | OB 2012 FM | BOSCAROL OSCAR SRL | D129799011783 | 1266.9207 | 2002-07-10 | NON CRITICA /
PAPA GIOVANNI XXIII | 10011647 | 73936 |  | POMPA A SIRINGA | PSIAKK12 | AP USSD S.S.U.EM 118 | AP 12 | ASCOR SA | AP12/0221/01 | 1806.599 | 2002-07-11 | NON CRITICA /
PAPA GIOVANNI XXIII | 10011648 | 73937 |  | POMPA A SIRINGA | PSIAKK12 | AP USSD S.S.U.EM 118 | AP 12 | ASCOR SA | AP12/0222/01 | 1806.599 | 2002-07-11 | NON CRITICA /
PAPA GIOVANNI XXIII | 10011649 | 73935 |  | ASPIRATORE MEDICO CHIRURGICO | ACHBSM2F | AP USSD S.S.U.EM 118 | OB 2012 FM | BOSCAROL OSCAR SRL | D127799011694 | 1266.9207 | 2002-07-11 | NON CRITICA /
PAPA GIOVANNI XXIII | 10011650 | 73932 |  | DEFIBRILLATORE | DEFZOL | USC CARDIOLOGIA 1 | PDMA-400 | ZOLL MEDICAL CORP | T01C21116 | 22385.7178 | 2002-07-11 | VITALE /
PAPA GIOVANNI XXIII | 10011654 |  |  | MODULO PRESSIONE NON INVASIVA | D69HPI | USSD INGEGNERIA CLINICA | M 1008 B | HEWLETT PACKARD CO | 3805G95367 | 0 | 2006-12-31 | NON CRITICA /
PAPA GIOVANNI XXIII | 10011662 | 60681 |  | SCALDASACCHE A BAGNO TERMOSTATICO | SCSBAXBW | USC NEFROLOGIA | BW03 | BAXTER HEALTHCARE CORP | 12559 | 276.168 | 1997-06-06 | NON CRITICA /
PAPA GIOVANNI XXIII | 10011663 | 60688 |  | SCALDASACCHE A BAGNO TERMOSTATICO | SCSBAXBW | USC NEFROLOGIA | BW03 | BAXTER HEALTHCARE CORP | 12567 | 276.168 | 1997-06-06 | NON CRITICA /
PAPA GIOVANNI XXIII | 10011667 | 58205 |  | SCALDASACCHE A BAGNO TERMOSTATICO | SCSBAXBW | USC NEFROLOGIA | BW03 | BAXTER HEALTHCARE CORP | 10553 | 276.168 | 1996-08-07 | NON CRITICA /
PAPA GIOVANNI XXIII | 10011706 |  |  | TERMOMETRO A MERCURIO | XY1179 | FARMACIA INTERNA |  |  | TERMOMETRO AMICENTALE N°5 AL | 569.5965 | 2006-12-31 | NON CRITICA /
PAPA GIOVANNI XXIII | 10011710 |  |  | TERMOMETRO A MERCURIO | XY1179 | USC FARMACIA |  |  |  | 569.5965 | 2006-12-31 | NON CRITICA /
PAPA GIOVANNI XXIII | 10011715 | 74836 |  | AMPLIFICATORE DI SEQUENZE NUCLEOTIDICHE | SNAAPB27 | USC IMM. E MED. TRASF. | GENE AMP PCR SYSTEM | APPLIED BIOSYSTEMS INC | 270S2030645 | 5385.276 | 2002-04-18 | CRITICA /
PAPA GIOVANNI XXIII | 10011720 | 58675 |  | TRANSILLUMINATORE | TILFTDFP | Imm. e Medicina Trasfusionale | FOTOPREP | FOTODYNE INC | PTE2-0395-1173 | 2821.5164 | 1996-11-13 | NON CRITICA /
PAPA GIOVANNI XXIII | 10011726 | 26348 |  | BILANCIA PESAPERSONE | XY1302 | AMBULATORI T4 | - | SALUS | NULL | 169.1529 | 1981-07-17 | NON CRITICA /
PAPA GIOVANNI XXIII | 10011742 |  |  | INIETTORE ANGIOGRAFICO | IAGLIRA6 | BLOCCO OPERATORIO A | ANGIOMAT 6000 | LIEBEL FLARSHEIM CO | 0633-4962 | 27040.2993 | 2006-12-31 | CRITICA /
PAPA GIOVANNI XXIII | 10011753 |  |  | MODULO GITTATA CARDIACA | D75HPI | USSD INGEGNERIA CLINICA | M 1012 A | HEWLETT PACKARD CO | 3805G07815 | 0 | 2006-12-31 | NON CRITICA /
PAPA GIOVANNI XXIII | 10011768 | 38292 |  | BILANCIA PESAPERSONE | XY1SPH | AMBULATORI T4 | - | SECA CORP |  | 224.3865 | 1986-12-04 | NON CRITICA /
PAPA GIOVANNI XXIII | 10011772 | 52877 |  | TERMOSALDATRICE | TMSCBQ | Imm. e Medicina Trasfusionale | TEW | CIBRA NOVA SNC | 920310 | 118.5221 | 1994-05-26 | NON CRITICA /
PAPA GIOVANNI XXIII | 10011773 | 69019 |  | AGITATORE DA LABORATORIO | ALAVEPVM | Imm. e Medicina Trasfusionale | VIBROMIX | VELP SCIENTIFICA SRL | 2004465 | 180.6599 | 2000-10-11 | NON CRITICA /
PAPA GIOVANNI XXIII | 10011783 | 65841 |  | TERMOSALDATRICE | TMSNBI | Imm. e Medicina Trasfusionale | F 3004 | NPBI BV | 1302 | 2852.5853 | 1999-07-19 | NON CRITICA /
PAPA GIOVANNI XXIII | 10011785 | 66873 |  | ELETTROBISTURI | ELBCDBPP | USSD INGEGNERIA CLINICA | EXCALIBUR PLUS PC | CONMED CORP / ASPEN LABS | 99AGE073 | 7060.6952 | 1999-12-20 | CRITICA /
PAPA GIOVANNI XXIII | 10011798 | 75402 | 10011798 | MISURATORE VOLUME VESCICALE AD ULTRASUONI | MCDTDO30 | USC MEDICINA FISICA E RIABILITAZIONE | BLADDER SCAN BVI 300 | DIAGNOSTIC ULTRASOUND CORP | 2303023 | 11046.72 | 2003-06-26 | CRITICA /
MOZZO | 10011799 |  | 10011798 | SONDA ECOGRAFICA | SCFTDO | USC MEDICINA FISICA E RIABILITAZIONE | S70-0091 | DIAGNOSTIC ULTRASOUND CORP | 14084 | 0 | 2002-11-19 | CRITICA /
PAPA GIOVANNI XXIII | 10011800 | 74781 |  | ASPIRATORE MEDICO CHIRURGICO | ACHCSFE1 | USC EMATOLOGIA | MOBINOX ES 1 | COMETE S.A.S. | 1887 | 1491.3072 | 2002-11-18 | NON CRITICA /
PAPA GIOVANNI XXIII | 10011812 |  | 10011814 | MONITOR PER COMPUTER BIOMEDICO | D64C16 | USC NEFROLOGIA | 1024 | COMPAQ | 1024 | 49596 | 1993-09-04 | NON CRITICA /
PAPA GIOVANNI XXIII | 10011831 | 74945 |  | VENTILATORE POLMONARE | VPODRR20 | Pronto Soccorso | OXYLOG 2000 | DRAEGERWERK AG | SRSH-0007 | 7318.452 | 2002-12-31 | VITALE /
PAPA GIOVANNI XXIII | 10011832 | 74947 |  | VENTILATORE POLMONARE | VPODRR20 | Pronto Soccorso | OXYLOG 2000 | DRAEGERWERK AG | SRSF-0118 | 7318.452 | 2002-12-31 | VITALE /
PAPA GIOVANNI XXIII | 10011833 | 74946 |  | VENTILATORE POLMONARE | VPODRR20 | Pronto Soccorso | OXYLOG 2000 | DRAEGERWERK AG | SRSH-0017 | 7318.452 | 2002-12-31 | VITALE /
PAPA GIOVANNI XXIII | 10011837 | 75375 |  | SOLLEVAMENTO MALATI, APPARECCHIO PER | SAHAHEMR | USC CHIRURGIA PLASTICA | MIRANTI | ARJO HOSPITAL EQUIPMENT AB | SEE0212085 | 9889.1158 | 2003-06-24 | NON CRITICA /
MOZZO | 10011840 | 60057 |  | ASPIRATORE MEDICO CHIRURGICO | ACHFAS06 | USC MEDICINA FISICA E RIABILITAZIONE | 206 STANDARD PORTATI | FASET SPA | 961120 | 672.0088 | 1996-12-30 | NON CRITICA /
PAPA GIOVANNI XXIII | 10011841 | 64239 | 10009922 | GASTROSCOPIO | GFLOLYN3 | LAB. GLOBAL SERVICE | GIF N30 | OLYMPUS OPTICAL CO LTD | 2810783 | 0 | 1998-12-07 | CRITICA /
PAPA GIOVANNI XXIII | 10011851 | 74586 |  | SCALDASACCHE A BAGNO TERMOSTATICO | SCSLTS27 | BLOCCO PARTO | BM 27 | L & T DI ERMANNO LUCINI & C SNC | 5179 | 2332.4689 | 2002-10-24 | NON CRITICA /
PAPA GIOVANNI XXIII | 10011863 | 36984 |  | BILANCIA PESAPERSONE | XY1302 | USC OSTETRICIA GINECOLOGIA | - | SALUS |  | 280.7708 | 1985-08-10 | NON CRITICA /
PAPA GIOVANNI XXIII | 10011872 | 093190 |  | AEROSOL, APPARECCHIO PER | AERFASAP | USC OSTETRICIA GINECOLOGIA | 104 PRISMA | FASET SPA | 951025 | 605.2682 | 2006-12-31 | NON CRITICA /
PAPA GIOVANNI XXIII | 10011873 | 37214 |  | BILANCIA PESAPERSONE | XY1302 | USC OSTETRIA GINECOLOGIA DEGENZA | - | SALUS |  | 280.7708 | 1985-09-27 | NON CRITICA /
MOZZO | 10011888 | 68673 |  | ASPIRATORE MEDICO CHIRURGICO | ACHFAS06 | USC MEDICINA FISICA E RIABILITAZIONE | 206 STANDARD PORTATI | FASET SPA | 601 | 686.9679 | 2000-09-11 | NON CRITICA /
MOZZO | 10011889 | 68674 |  | ASPIRATORE MEDICO CHIRURGICO | ACHFAS | USC MEDICINA FISICA E RIABILITAZIONE | 206 | FASET SPA | 604 | 686.9679 | 2000-09-11 | NON CRITICA /
PAPA GIOVANNI XXIII | 10011890 |  |  | ASPIRATORE MEDICO CHIRURGICO | ACHFAS06 | USC MEDICINA FISICA E RIABILITAZIONE | 206 STANDARD PORTATI | FASET SPA | 961117 | 584 | 1996-12-30 | NON CRITICA /
PAPA GIOVANNI XXIII | 10011891 |  |  | SFIGMOMANOMETRO | SMMGMA | FARMACIA INTERNA | EXACTOPHON | GIMA SPA | 8516886 | 115.07 | 2006-12-31 | NON CRITICA /
PAPA GIOVANNI XXIII | 10011905 | 60679 |  | SCALDASACCHE A BAGNO TERMOSTATICO | SCSBAXBW | USC NEFROLOGIA | BW03 | BAXTER HEALTHCARE CORP | 12561 | 276.168 | 1997-06-06 | NON CRITICA /
PAPA GIOVANNI XXIII | 10011906 | 60693 |  | SCALDASACCHE A BAGNO TERMOSTATICO | SCSBAXBW | USC NEFROLOGIA | BW03 | BAXTER HEALTHCARE CORP | 12552 | 276.168 | 1997-06-06 | NON CRITICA /
PAPA GIOVANNI XXIII | 10011908 | 60674 |  | SCALDASACCHE A BAGNO TERMOSTATICO | SCSBAXBW | USC NEFROLOGIA | BW03 | BAXTER HEALTHCARE CORP | 12558 | 276.168 | 1997-06-06 | NON CRITICA /
PAPA GIOVANNI XXIII | 10011909 | 60689 |  | SCALDASACCHE A BAGNO TERMOSTATICO | SCSBAXBW | USC NEFROLOGIA | BW03 | BAXTER HEALTHCARE CORP | 12656 | 276.168 | 1997-06-06 | NON CRITICA /
PAPA GIOVANNI XXIII | 10011910 | 60041 |  | SCALDASACCHE A BAGNO TERMOSTATICO | SCSBAXBW | USC NEFROLOGIA | BW03 | BAXTER HEALTHCARE CORP | 10897 | 276.168 | 1997-01-23 | NON CRITICA /
PAPA GIOVANNI XXIII | 10011911 | 60677 |  | SCALDASACCHE A BAGNO TERMOSTATICO | SCSBAXBW | USC NEFROLOGIA | BW03 | BAXTER HEALTHCARE CORP | 12565 | 276.168 | 1997-06-06 | NON CRITICA /
BORGO PALAZZO | 10011912 | 60695 |  | SCALDASACCHE A BAGNO TERMOSTATICO | SCSBAXBW | USC NEFROLOGIA | BW03 | BAXTER HEALTHCARE CORP | 12562 | 276.168 | 1997-06-06 | NON CRITICA /
PAPA GIOVANNI XXIII | 10011913 | 60690 |  | SCALDASACCHE A BAGNO TERMOSTATICO | SCSBAXBW | USC NEFROLOGIA | BW03 | BAXTER HEALTHCARE CORP | 12566 | 387.7859 | 1997-06-04 | NON CRITICA /
PAPA GIOVANNI XXIII | 10011914 | 58205 |  | SCALDASACCHE A BAGNO TERMOSTATICO | SCSBAXBW | USC NEFROLOGIA | BW03 | BAXTER HEALTHCARE CORP | 10556 | 276.168 | 1996-08-07 | NON CRITICA /
PAPA GIOVANNI XXIII | 10011915 | 60683 |  | SCALDASACCHE A BAGNO TERMOSTATICO | SCSBAXBW | USC NEFROLOGIA | BW03 | BAXTER HEALTHCARE CORP | 12564 | 276.168 | 1997-06-06 | NON CRITICA /
PAPA GIOVANNI XXIII | 10011917 | 606788 |  | SCALDASACCHE A BAGNO TERMOSTATICO | SCSBAXBW | USC NEFROLOGIA | BW03 | BAXTER HEALTHCARE CORP | 12557 | 276.168 | 1997-06-06 | NON CRITICA /
PAPA GIOVANNI XXIII | 10011918 | 60682 |  | SCALDASACCHE A BAGNO TERMOSTATICO | SCSBAXBW | USC NEFROLOGIA | BW03 | BAXTER HEALTHCARE CORP | 12653 | 276.168 | 1997-06-06 | NON CRITICA /
PAPA GIOVANNI XXIII | 10011921 |  |  | SOLLEVAMENTO MALATI, APPARECCHIO PER | SAHVGOFL | USC MEDICINA FISICA E RIABILITAZIONE | FOLDY | VILGO | 20237 | 992 | 2003-07-03 | NON CRITICA /
MOZZO | 10011922 | 75489 |  | SOLLEVAMENTO MALATI, APPARECCHIO PER | SAHAHEPE | USC MEDICINA FISICA E RIABILITAZIONE | OPERA | ARJO HOSPITAL EQUIPMENT AB | GB2202897110007 | 7855.8289 | 2003-07-30 | NON CRITICA /
MOZZO | 10011923 | 75861 |  | SOLLEVAMENTO MALATI, APPARECCHIO PER | SAHAHEPE | USC MEDICINA FISICA E RIABILITAZIONE | OPERA | ARJO HOSPITAL EQUIPMENT AB | GB2202897110008 | 7855.8289 | 2002-11-22 | NON CRITICA /
MOZZO | 10011924 | 33819 |  | BILANCIA PESAPERSONE | XY1SPH | USC MEDICINA FISICA E RIABILITAZIONE | - | SECA CORP |  | 322.196 | 1986-04-28 | NON CRITICA /
MOZZO | 10011925 | 36653 |  | BILANCIA PESAPERSONE | XY1SPH | USC MEDICINA FISICA E RIABILITAZIONE | - | SECA CORP |  | 65.5899 | 1985-07-11 | NON CRITICA /
MOZZO | 10011926 |  |  | BILANCIA PESAPERSONE | XY1SPH | USC MEDICINA FISICA E RIABILITAZIONE | - | SECA CORP |  | 322.196 | 2006-12-31 | NON CRITICA /
MOZZO | 10011928 | 75363 |  | SOLLEVAMENTO MALATI, APPARECCHIO PER | SAHAHEPE | USC MEDICINA FISICA E RIABILITAZIONE | OPERA | ARJO HOSPITAL EQUIPMENT AB | GB2202897110010 | 7855.8289 | 2003-06-24 | NON CRITICA /
MOZZO | 10011930 | 75342 |  | FRIGORIFERO BIOLOGICO | FBIUFG14 | USC MEDICINA FISICA E RIABILITAZIONE | UNIMEDICAL UFM VPSC | UNIFRIGOR SRL | 1.100.360.002 | 1787.0371 | 2003-06-19 | NON CRITICA /
PAPA GIOVANNI XXIII | 10011945 | 53781 |  | BILANCIA PESAPERSONE | XY1329 | USC NEFROLOGIA | - | MOBILBERG |  | 524.7192 | 1994-09-27 | NON CRITICA /
PAPA GIOVANNI XXIII | 10011960 | 60031 |  | SCALDASACCHE A BAGNO TERMOSTATICO | SCSBAXBW | BENI NON TROVATI | BW03 | BAXTER HEALTHCARE CORP | 10890 | 276.168 | 1997-01-23 | NON CRITICA /
PAPA GIOVANNI XXIII | 10011986 |  |  | BILANCIA PESAPERSONE | XY1329 | USC NEFROLOGIA | - | MOBILBERG |  | 456 | 1994-09-27 | NON CRITICA /
PAPA GIOVANNI XXIII | 10012006 | 39068 |  | BILANCIA PESAPERSONE | XY1771 | USC OSTETRICIA E GINECOLOGIA | - | WUNDER |  | 210.5781 | 1987-06-05 | NON CRITICA /
PAPA GIOVANNI XXIII | 10012024 | 65843 |  | AGITATORE DA LABORATORIO | ALAVEPX3 | USC IMM. E MED. TRASF. | ZX 3 | VELP SCIENTIFICA SRL | 2991763 | 241.647 | 1999-07-07 | NON CRITICA /
PAPA GIOVANNI XXIII | 10012025 | 61590 |  | INCUBATORE | INCFLC12 | Imm. e Medicina Trasfusionale | A 120 | FALC INSTRUMENTS SRL | 14335 | 445.3209 | 1997-10-01 | NON CRITICA /
PAPA GIOVANNI XXIII | 10012026 |  |  | INCUBATORE | INCFLC12 | USC IMM. E MED. TRASF. | A 120 | FALC INSTRUMENTS SRL | 14333 | 445.3209 | 2006-12-31 | NON CRITICA /
PAPA GIOVANNI XXIII | 10012028 | 74267 |  | MICROSCOPIO OTTICO DA LABORATORIO | MOLLEIDX | Imm. e Medicina Trasfusionale | DIALUX | LEICA MICROSYSTEMS WETZLAR GMBH | 500253 | 949.3275 | 2002-10-04 | NON CRITICA /
PAPA GIOVANNI XXIII | 10012048 | 46906 |  | ELETTROCARDIOGRAFO | ECGREMD1 | AMBULATORIO DI NEFROLOGIA | CARDIOLINE DELTA 1 | REMCO ITALIA SPA CARDIOLINE | 0120-1533 | 891.7925 | 1991-06-14 | NON CRITICA /
PAPA GIOVANNI XXIII | 10012050 | 53534 |  | BILANCIA PESAPERSONE | XY1329 | AMBULATORIO DI NEFROLOGIA | - | MOBILBERG |  | 524.7192 | 1994-09-27 | NON CRITICA /
PAPA GIOVANNI XXIII | 10012052 | 53375 |  | BILANCIA PESAPERSONE | XY1683 | AMBULATORIO DIPARTIMENTO PEDIATRICO | - |  |  | 322.196 | 2006-12-31 | NON CRITICA /
PAPA GIOVANNI XXIII | 10012054 |  |  | BILANCIA PESAPERSONE | XY1302 | MATTEO ROTA - SENOLOGIA | - | SALUS |  | 123 |  | NON CRITICA /
MOZZO | 10012055 | 19726 |  | BILANCIA PESAPERSONE | XY1302 | USC MEDICINA FISICA E RIABILITAZIONE | - | SALUS |  | 133.4812 | 1980-06-27 | NON CRITICA /
PAPA GIOVANNI XXIII | 10012058 | 70997 |  | BILANCIA PESAPERSONE | XY1BCK | Ortopedia e Traumatologia - Ambulatorio | - | BECK LTD |  | 238.1949 | 2001-04-19 | NON CRITICA /
PAPA GIOVANNI XXIII | 10012059 |  |  | DIAFANOSCOPIO | DIA | MATTEO ROTA - ORTOPEDIA AMBULATORIO | - | SIPAR |  | 500 |  | NON CRITICA /
PAPA GIOVANNI XXIII | 10012060 |  |  | BILANCIA PESAPERSONE | XY1SPH | MATTEO ROTA - ORTOPEDIA AMBULATORIO | - | SECA CORP |  | 322.196 | 2006-12-31 | NON CRITICA /
PAPA GIOVANNI XXIII | 10012061 |  |  | DIAFANOSCOPIO | DIAAMP | MATTEO ROTA - ORTOPEDIA AMBULATORIO | - | AMPLAID SPA | 12925 | 500 |  | NON CRITICA /
MOZZO | 10012062 |  |  | BILANCIA PESAPERSONE | XY1302 | USC MEDICINA FISICA E RIABILITAZIONE | - | SALUS |  | 322.196 | 2006-12-31 | NON CRITICA /
PAPA GIOVANNI XXIII | 10012063 |  |  | DIAFANOSCOPIO | DIA | MATTEO ROTA - ORTOPEDIA AMBULATORIO | - | / |  | 500 |  | NON CRITICA /
PAPA GIOVANNI XXIII | 10012111 | 31168 |  | BILANCIA PESAPERSONE | XY1302 | Imm. e Medicina Trasfusionale | - | SALUS |  | 199.0711 | 1983-02-28 | NON CRITICA /
PAPA GIOVANNI XXIII | 10012134 |  |  | TELECAMERA | TVCSOZS3 | DAY SURGERY D | 9050 PB | STORZ KARL GMBH & CO KG | 21693 | 24789 | 2002-11-15 | NON CRITICA /
PAPA GIOVANNI XXIII | 10012136 | 73979 |  | POMPA A SIRINGA | PSIAKK12 | MAGAZZINO 118 | AP 12 | ASCOR SA | AP12/0392/01 | 1806.599 | 2002-07-15 | NON CRITICA /
PAPA GIOVANNI XXIII | 10012137 | 73978 |  | POMPA A SIRINGA | PSIAKK12 | MAGAZZINO 118 | AP 12 | ASCOR SA | AP12/0391/01 | 1806.599 | 2002-07-15 | NON CRITICA /
PAPA GIOVANNI XXIII | 10012138 | 73974 |  | DEFIBRILLATORE | DEFZOL | NEURORADIOLOGIA | PDMA-400 | ZOLL MEDICAL CORP | T001C1112 | 22385.7178 | 2002-07-15 | VITALE /
PAPA GIOVANNI XXIII | 10012140 | 73976 |  | PULSOSSIMETRO | OORNCA8A | ELISOCCORSO | N 8500 A | NONIN MEDICAL INC | 102905796 | 1066.6989 | 2002-07-15 | NON CRITICA /
PAPA GIOVANNI XXIII | 10012142 | 73975 |  | VENTILATORE POLMONARE | VPOPNE2D | ELISOCCORSO | TRANSPAC 2D | PNEUPAC LTD | 01/07/019 | 4188.548 | 2002-07-15 | VITALE /
BORGO PALAZZO | 10012147 |  |  | BILANCIA PESAPERSONE | XY1302 | BORGO PALAZZO - MEDICINA SPORTIVA | - | WUNDER |  | 322.196 | 2006-12-31 | NON CRITICA /
BORGO PALAZZO | 10012148 |  |  | BILANCIA PESAPERSONE | XY1302 | BORGO PALAZZO - MEDICINA SPORTIVA | - | WUNDER |  | 322.196 | 2006-12-31 | NON CRITICA /
BORGO PALAZZO | 10012149 | 65819 |  | ELETTROCARDIOGRAFO | ECGREME3 | BORGO PALAZZO - MEDICINA SPORTIVA | CARDIOLINE E3 | REMCO ITALIA SPA CARDIOLINE | 9817/00902/30300004/00/04/0/0 | 531.6234 | 1999-07-19 | NON CRITICA /
PAPA GIOVANNI XXIII | 10012160 | 57293 |  | LASER CHIRURGICO | LCHDMT25 | DAY SURGERY B | 25 W | DIOMED LTD | 250246 | 98056.9005 | 1996-09-02 | CRITICA /
BORGO PALAZZO | 10012164 | 70636 |  | BILANCIA PESAPERSONE | XY1SPH | BORGO PALAZZO - USC CURE PALLIATIVE | IEC 601-I | SECA CORP | 1600000171 | 164.5501 | 2001-03-19 | NON CRITICA /
BORGO PALAZZO | 10012166 |  |  | LAMPADA FRONTALE | LFRGMAG5 | BORGO PALAZZO - MEDICINA SPORTIVA | GIMA 5 | GIMA SPA | 7363 | 133.4812 | 2006-12-31 | NON CRITICA /
BORGO PALAZZO | 10012167 | 86544 |  | AUDIOMETRO | AUMITU27 | BORGO PALAZZO - MEDICINA SPORTIVA | AD 27 | INTERACOUSTICS AS | 3396 | 4529.1552 | 2006-12-31 | NON CRITICA /
BORGO PALAZZO | 10012168 |  |  | LAMPADA FRONTALE | LFRGMAG2 | BORGO PALAZZO - MEDICINA SPORTIVA | GIMA 2 | GIMA SPA |  | 178.3585 | 2006-12-31 | NON CRITICA /
BORGO PALAZZO | 10012169 |  |  | LAMPADA FRONTALE | LFRGMAG5 | BORGO PALAZZO - MEDICINA SPORTIVA | GIMA 5 | GIMA SPA | 7008 | 133.4812 | 2006-12-31 | NON CRITICA /
BORGO PALAZZO | 10012170 | 66199 |  | BILANCIA PESAPERSONE | XY1784 | BORGO PALAZZO - MEDICINA SPORTIVA | - | VAKA | 1353 | 591.4598 | 1999-08-09 | NON CRITICA /
BORGO PALAZZO | 10012171 | 74862 |  | SPIROMETRO | SPMMCU35 | BORGO PALAZZO - MEDICINA SPORTIVA | MICROLAB 3500 | MICRO MEDICAL LTD | 19332 | 2567.2117 | 2002-09-09 | NON CRITICA /
BORGO PALAZZO | 10012174 | 67050 |  | IGROMETRO | 999DAU | BORGO PALAZZO - MEDICINA SPORTIVA | HYGROMETER HD 8501 H | DELTA INSTRUMENTS BV | 99022661 | 289.9764 | 1999-12-14 | NON CRITICA /
BORGO PALAZZO | 10012175 |  |  | PLICOMETRO | PCTBSXHA | BORGO PALAZZO - MEDICINA SPORTIVA | HARPENDEN SKINFOLD C | BRITISH INDICATORS LTD |  | 1646.6517 | 2006-12-31 | NON CRITICA /
MOZZO | 10012177 |  |  | BILANCIA PESAPERSONE | XY1302 | USC MEDICINA FISICA E RIABILITAZIONE | - | WUNDER |  | 322.196 | 2006-12-31 | NON CRITICA /
PAPA GIOVANNI XXIII | 10012207 | 66723 |  | BILANCIA PESAPERSONE | XY1302 | AMBULATORIO NEUROPSICHIATRIA INFANTILE | M | WUNDER | 1077 | 606.4189 | 1999-12-07 | NON CRITICA /
PAPA GIOVANNI XXIII | 10012210 | 59004 |  | POMPA A SIRINGA | PSIFRUTA | BLOCCO OPERATORIO A | PILOT A | FRESENIUS HEMOCARE GMBH | 15063/15841812SX | 1477.4988 | 1997-01-09 | NON CRITICA /
MOZZO | 10012230 |  |  | BILANCIA PESAPERSONE | XY1302 | USC MEDICINA FISICA E RIABILITAZIONE | - | / |  | 322.196 | 2006-12-31 | NON CRITICA /
PAPA GIOVANNI XXIII | 10012233 | 74897 |  | ELETTROCARDIOGRAFO | ECGETIT2 | USSD REUMATOLOGIA | CARDIETTE START 200 | ET MEDICAL DEVICES SPA | ABNG0004 | 2416.47 | 2002-12-31 | NON CRITICA /
PAPA GIOVANNI XXIII | 10012234 | 74980 |  | ELETTROCARDIOGRAFO | ECGETIT2 | AMBULATORI T5 | CARDIETTE START 200 | ET MEDICAL DEVICES SPA | ABNG0005 | 2416.47 | 2002-12-31 | NON CRITICA /
PAPA GIOVANNI XXIII | 10012235 | 74979 |  | ELETTROCARDIOGRAFO | ECGETIT2 | Medicina Nucleare | CARDIETTE START 200 | ET MEDICAL DEVICES SPA | ABRO0001 | 2416.47 | 2002-12-31 | NON CRITICA /
PAPA GIOVANNI XXIII | 10012236 | 61408 (74978) |  | ELETTROCARDIOGRAFO | ECGETIT2 | AMBULATORI T5 | CARDIETTE START 200 | ET MEDICAL DEVICES SPA | ABNG0003 | 2416.47 | 2002-12-31 | NON CRITICA /
MOZZO | 10012237 | 74898 |  | ELETTROCARDIOGRAFO | ECGETIT2 | USC MEDICINA FISICA E RIABILITAZIONE | CARDIETTE START 200 | ET MEDICAL DEVICES SPA | ACRO0008 | 2416.47 | 2002-12-09 | NON CRITICA /
PAPA GIOVANNI XXIII | 10012238 |  | 10000260 | CARRELLO SERVITORE PER ENDOSCOPI | FSE | BLOCCO OPERATORIO A | - | / |  | 18 | 1992-09-08 | NON CRITICA /
MOZZO | 10012241 |  |  | BILANCIA PESAPERSONE | XY1SPH | USC MEDICINA FISICA E RIABILITAZIONE | - | SECA CORP |  | 322.196 | 2006-12-31 | NON CRITICA /
MOZZO | 10012242 | 33821 |  | BILANCIA PESAPERSONE | XY1SPH | USC MEDICINA FISICA E RIABILITAZIONE | - | SECA CORP |  | 322.196 | 1986-04-28 | NON CRITICA /
PAPA GIOVANNI XXIII | 10012246 |  |  | BAGNO TERMOSTATICO | BTEHPB | USC MEDICINA FISICA E RIABILITAZIONE | WDB 1-2/93 | HEUSER APPARATEBAU GMBH | 2993110 | 0 |  | NON CRITICA /
BORGO PALAZZO | 10012261 |  |  | BILANCIA PESAPERSONE | XY1147 | BORGO PALAZZO - MEDICINA SPORTIVA | - | BULFERETTI |  | 322.196 | 2006-12-31 | NON CRITICA /
PAPA GIOVANNI XXIII | 10012262 |  |  | SISTEMA ELETTROMECCANICO PER TERAPIA FISICA | SETJCEK1 | MATTEO ROTA - ORTOPEDIA AMBULATORIO | K 100 CPM | JACE SYSTEMS INC | 402-K3484 | 3632 | 1995-04-27 | NON CRITICA /
BORGO PALAZZO | 10012263 |  |  | BILANCIA PESAPERSONE | XY1302 | BORGO PALAZZO - MEDICINA SPORTIVA | - | WUNDER |  | 322.196 | 2006-12-31 | NON CRITICA /
BORGO PALAZZO | 10012264 |  |  | BILANCIA PESAPERSONE | XY1302 | BORGO PALAZZO - MEDICINA SPORTIVA | - | WUNDER |  | 322.196 | 2006-12-31 | NON CRITICA /
BORGO PALAZZO | 10012266 |  |  | BILANCIA PESAPERSONE | XY1302 | BORGO PALAZZO - MEDICINA SPORTIVA | - | WUNDER |  | 322.196 | 2006-12-31 | NON CRITICA /
PAPA GIOVANNI XXIII | 10012267 | 73972 |  | POMPA A SIRINGA | PSIAKK12 | SERVIZIO 118 | AP 12 | ASCOR SA | AP12/0386/01 | 1806.599 | 2002-07-15 | NON CRITICA /
PAPA GIOVANNI XXIII | 10012270 | 43970 |  | ASPIRATORE MEDICO CHIRURGICO | ACHBSM2F | ELISOCCORSO | OB 2012 FM | BOSCAROL OSCAR SRL | D127799011699 | 777.8732 | 1989-11-18 | NON CRITICA /
PAPA GIOVANNI XXIII | 10012358 | 71189 |  | BAGNO TERMOSTATICO | BTEIOC20 | BLOCCO OPERATORIO A | CRIOTERM CON GTR 200 | ISCO SRL | 22374-26A | 1239.3039 | 2001-03-30 | NON CRITICA /
PAPA GIOVANNI XXIII | 10012371 | 73968 |  | VENTILATORE POLMONARE | VPOPNE2D | ELISOCCORSO | TRANSPAC 2D | PNEUPAC LTD | 01/07/020 | 4188.548 | 2002-07-15 | VITALE /
PAPA GIOVANNI XXIII | 10012372 | 73967 |  | DEFIBRILLATORE | DEFZOL | Anestesia e Rianimazione 2- Terapia intensiva cardiochirurgia | PDMA-400 | ZOLL MEDICAL CORP | T01C21113 | 22385.7178 | 2002-07-15 | VITALE /
PAPA GIOVANNI XXIII | 10012374 | 73991 |  | ASPIRATORE MEDICO CHIRURGICO | ACHBSM2F | MAGAZZINO 118 | OB 2012 FM | BOSCAROL OSCAR SRL | D127799011700 | 1266.9207 | 2002-07-15 | NON CRITICA /
PAPA GIOVANNI XXIII | 10012375 | 73989 |  | VENTILATORE POLMONARE | VPOPNE2D | SERVIZIO 118 | TRANSPAC 2D | PNEUPAC LTD | 01/07/021 | 4188.548 | 2002-07-15 | VITALE /
PAPA GIOVANNI XXIII | 10012376 | 73992 |  | POMPA A SIRINGA | PSIAKK12 | AP USSD S.S.U.EM 118 | AP 12 | ASCOR SA | AP12/0387/01 | 1806.599 | 2002-07-15 | NON CRITICA /
PAPA GIOVANNI XXIII | 10012377 | 73993 |  | POMPA A SIRINGA | PSIAKK12 | SERVIZIO 118 | AP 12 | ASCOR SA | AP12/0388/01 | 1806.599 | 2002-07-15 | NON CRITICA /
PAPA GIOVANNI XXIII | 10012378 | 73988 |  | DEFIBRILLATORE | DEFZOL | USSD INGEGNERIA CLINICA | PDMA-400 | ZOLL MEDICAL CORP | T01C21114 | 22385.7178 | 2002-07-15 | VITALE /
MOZZO | 10012380 |  |  | BILANCIA PESAPERSONE | XY1683 | USC MEDICINA FISICA E RIABILITAZIONE | 812 | IKEA |  | 322.196 | 2006-12-31 | NON CRITICA /
MOZZO | 10012381 |  |  | BILANCIA PESAPERSONE | XY1683 | USC MEDICINA FISICA E RIABILITAZIONE | 812 | IKEA |  | 322.196 | 2006-12-31 | NON CRITICA /
MOZZO | 10012382 |  |  | BILANCIA PESAPERSONE | XY1683 | USC MEDICINA FISICA E RIABILITAZIONE | 802 | IKEA |  | 322.196 | 2006-12-31 | NON CRITICA /
MOZZO | 10012383 |  |  | BILANCIA PESAPERSONE | XY1683 | USC MEDICINA FISICA E RIABILITAZIONE | 802 | IKEA |  | 322.196 | 2006-12-31 | NON CRITICA /
PAPA GIOVANNI XXIII | 10012384 | 75581 |  | FRIGORIFERO BIOLOGICO | FBIUFG14 | USC MEDICINA FISICA E RIABILITAZIONE | UNIMEDICAL UFM VPSC | UNIFRIGOR SRL | 1.100.360.022 | 1787.0371 | 2003-08-05 | NON CRITICA /
MOZZO | 10012385 |  |  | BILANCIA PESAPERSONE | XY1302 | USC MEDICINA FISICA E RIABILITAZIONE | - | WUNDER |  | 322.196 | 2006-12-31 | NON CRITICA /
PAPA GIOVANNI XXIII | 10012419 | 29511 |  | BILANCIA PESAPERSONE | XY1SPH | Radioterapia | - | SECA CORP |  | 164.5501 | 1982-03-18 | NON CRITICA /
PAPA GIOVANNI XXIII | 10012435 |  |  | POMPA A SIRINGA | PSIAYTGS | USC ORTOPEDIA E TRAUMATOLOGIA | ASENA GS | ALARIS MEDICAL SYSTEMS INC | 800112407 | 1380.84 | 2004-10-08 | NON CRITICA /
PAPA GIOVANNI XXIII | 10012436 | 78609 |  | POMPA A SIRINGA | PSIAYTGS | USC CHIRURGIA PEDIATRICA E TRAPIANTI PEDIATRICI | ASENA GS | ALARIS MEDICAL SYSTEMS INC | 800112418 | 1381.9907 | 2004-10-08 | NON CRITICA /
PAPA GIOVANNI XXIII | 10012437 | 78613 |  | POMPA A SIRINGA | PSIAYTGS | USC CHIRURGIA PEDIATRICA E TRAPIANTI PEDIATRICI | ASENA GS | ALARIS MEDICAL SYSTEMS INC | 800112500 | 1381.9907 | 2004-10-08 | NON CRITICA /
PAPA GIOVANNI XXIII | 10012438 | 78608 |  | POMPA A SIRINGA | PSIAYTGS | USC ORTOPEDIA E TRAUMATOLOGIA | ASENA GS | ALARIS MEDICAL SYSTEMS INC | 800112489 | 1381.9907 | 2004-10-08 | NON CRITICA /
PAPA GIOVANNI XXIII | 10012439 | 78612 |  | POMPA A SIRINGA | PSIAYTGS | USC CHIRURGIA PEDIATRICA E TRAPIANTI PEDIATRICI | ASENA GS | ALARIS MEDICAL SYSTEMS INC | 800112402 | 1381.9907 | 2004-10-08 | NON CRITICA /
PAPA GIOVANNI XXIII | 10012440 | 78611 |  | POMPA A SIRINGA | PSIAYTGS | USC CHIRURGIA PEDIATRICA E TRAPIANTI PEDIATRICI | ASENA GS | ALARIS MEDICAL SYSTEMS INC | 800112518 | 1381.9907 | 2004-10-08 | NON CRITICA /
PAPA GIOVANNI XXIII | 10012449 |  |  | MODULO PRESSIONE INVASIVA | D68DRR | AT USSD COORDINAMENTO ATTIVITA' RIANIMATORIA GENERALE | INFINITI HEMO 2 | DRAEGERWERK AG | 5292501464 | 0 | 2004-10-14 | NON CRITICA /
PAPA GIOVANNI XXIII | 10012461 | 76633 |  | POMPA A SIRINGA | PSIFRUPD | USSD INGEGNERIA CLINICA | PILOT DELTA | FRESENIUS HEMOCARE GMBH | 016860/18360347 | 1711.0909 | 2003-11-19 | NON CRITICA /
PAPA GIOVANNI XXIII | 10012479 | 74896 |  | DEFIBRILLATORE | DEFAHU60 | AMBULATORI T5 | M 3860 A NEW FORERUNNER II | AGILENT TECHNOLOGIES | 0502062705 | 4278.3026 | 2002-12-13 | VITALE /
PAPA GIOVANNI XXIII | 10012481 | u0021496 | 10012481 | ANESTESIA, APPARECCHIO PER | ANSSIEKN | BLOCCO OPERATORIO A | KION | SIEMENS AG | 3149 | 51091.08 | 2002-12-19 | VITALE /
PAPA GIOVANNI XXIII | 10012482 |  | 10012481 | MONITOR | MONSIE9L | BLOCCO OPERATORIO A | SIRECUST SC 9000 XL | SIEMENS AG | S5393527156 | 0 | 2002-12-19 | CRITICA /
CASA CIRCONDARIALE | 10012502 | 75193 |  | AEROSOL, APPARECCHIO PER | AERFASY0 | GLENO | 102 MEDIO Y 100 | FASET SPA | 30102 | 959.6838 | 2003-03-25 | NON CRITICA /
PAPA GIOVANNI XXIII | 10012505 | 75673 |  | DEFIBRILLATORE | DEFNIO2R | AMBULATORI T5 | CARDIOLIFE TEC 7621 R | NIHON KOHDEN CORP | 80232 | 7111.326 | 2003-03-14 | VITALE /
PAPA GIOVANNI XXIII | 10012540 | 75194 |  | AEROSOL, APPARECCHIO PER | AERFASY0 | USC MEDICINA GENERALE 2 - CARDIOVASCOLARE | 102 MEDIO Y 100 | FASET SPA | 30101 | 959.6838 | 2003-03-25 | NON CRITICA /
PAPA GIOVANNI XXIII | 10012541 |  |  | ABLAZIONE ENDOMETRIALE, APPARECCHIO PER | ABEGNATH | BLOCCO OPERATORIO A | THERMACHOISE | GYNECARE INC | R22335 | 13200 | 2003-02-03 | CRITICA /
BORGO PALAZZO | 10012542 |  |  | LETTO A BILANCIA PER DIALISI | LBDTAI2T | BORGO PALAZZO - AD USSD EMODIALISI EXTRAOSPEDALIERA | TD 2000 TITANUS | TASSINARI BILANCE SRL | 0321016 | 3904.3251 | 2003-02-14 | NON CRITICA /
BORGO PALAZZO | 10012543 |  | 10012543 | FOTOMETRO A FIAMMA | FFIIL094 | BORGO PALAZZO - AD USSD EMODIALISI EXTRAOSPEDALIERA | IL 943 | INSTRUMENTATION LABORATORY | 02114097 | 11885.5803 | 2003-02-13 | CRITICA /
BORGO PALAZZO | 10012544 |  | 10012543 | COMPRESSORE PER APPARECCHIATURA ELETTROMEDICALE | D38C26 | BORGO PALAZZO - AD USSD EMODIALISI EXTRAOSPEDALIERA | 607 CDZZ | THOMAS | 050100002959 | 0 | 2003-02-13 | NON CRITICA /
BORGO PALAZZO | 10012545 |  |  | DIAFANOSCOPIO | DIAGVA08 | BORGO PALAZZO - AD USSD EMODIALISI EXTRAOSPEDALIERA | 60 08 DA PARETE 90X1 | GIVAS SRL | 123488 | 253.154 | 2003-12-18 | NON CRITICA /
PAPA GIOVANNI XXIII | 10012546 | 74982 | 10006077 | CAMERA DI IONIZZAZIONE PER DOSIMETRO | DI1WEF | Fisica Sanitaria | FC23-C | IBA SCANDITRONIX WELLHOFER GMBH | 624 | 1795.092 | 2002-12-31 | NON CRITICA /
BORGO PALAZZO | 10012547 | 89040 |  | ELETTROCARDIOGRAFO | ECGREMDL | BORGO PALAZZO - AD USSD EMODIALISI EXTRAOSPEDALIERA | CARDIOLINE DELTA 1 P | REM | MDL1019460 | 2709.8985 | 2003-12-18 | NON CRITICA /
BORGO PALAZZO | 10012548 | 89042 |  | MONITOR | MONBYDB3 | BORGO PALAZZO - AD USSD EMODIALISI EXTRAOSPEDALIERA | BPM-300 | BIOSYS CO LTD | 131-EF5002 | 3446.3465 | 2003-04-04 | CRITICA /
PAPA GIOVANNI XXIII | 10012549 |  |  | MONITOR | MONBYDB3 | Nefrologia - Emodialisi | BPM 300 | BIOSYS CO LTD | 131-EF5010 | 3446.3465 | 2003-04-04 | CRITICA /
BORGO PALAZZO | 10012550 |  |  | CENTRIFUGA | CENALC51 | BORGO PALAZZO - AD USSD EMODIALISI EXTRAOSPEDALIERA | PK 130 | ALC INTERNATIONAL SRL | 30207475 | 4456.6611 | 2003-12-18 | NON CRITICA /
MOZZO | 10012566 | 75431 |  | LETTO ELETTROCOMANDATO PER TERAPIA INTENSIVA O RIA | LTTHIL | USC MEDICINA FISICA E RIABILITAZIONE | LI 150 B0 | HILL ROM CO INC | HRP0079278 | 4464.716 | 2003-02-17 | NON CRITICA /
PAPA GIOVANNI XXIII | 10012571 | 74928 |  | MONITOR PER VENTILAZIONE | MVNNVM2M | Anestesia e Rianimazione 3 - Terapia Intensiva Adulti | CO2SMO PLUS 8100 | NOVAMETRIX MEDICAL SYSTEMS INC | 105-1389 GDDPZZYYJ | 13910.8123 | 2003-01-15 | CRITICA /
PAPA GIOVANNI XXIII | 10012602 |  |  | BILANCIA GENERICA | XY1381 | Imm. e Medicina Trasfusionale | ESSENCE | PHILIPS MEDICAL SYSTEMS | 1214 | 187.5641 | 2006-12-31 | NON CRITICA /
PAPA GIOVANNI XXIII | 10012603 |  |  | BILANCIA GENERICA | XY1269 | Imm. e Medicina Trasfusionale | - | / |  | 187.5641 | 2006-12-31 | NON CRITICA /
PAPA GIOVANNI XXIII | 10012604 | 40042 |  | FONTE LUMINOSA | FLUASH15 | GASTROENTEROLOGIA-ENDOSCOPIA | LH 150 | ASAHI OPTICAL CO LTD MEDICAL INSTRUMENT | EB 52085 | 713.434 | 1988-01-21 | NON CRITICA /
PAPA GIOVANNI XXIII | 10012607 | 75146 |  | ASPIRATORE MEDICO CHIRURGICO | ACHMDWVA | AMBULATORI T5 | 026 VARIO | MEDELA AG MEDIZINTECHNIK | 1046769 | 1642.0489 | 2003-11-03 | NON CRITICA /
PAPA GIOVANNI XXIII | 10012608 | 58242 |  | PULSOSSIMETRO | OOROHM | USC CHIRURGIA PEDIATRICA E TRAPIANTI PEDIATRICI | OXI STAT | OHMEDA DIV BOC HEALTHCARE INC | FBBZ00012 | 861.8743 | 1996-08-20 | NON CRITICA /
PAPA GIOVANNI XXIII | 10012611 | 75237 |  | EMOVELOCIMETRO | EVMDTED2 | BLOCCO OPERATORIO A | DIADOP 200 | DIATECNIC | 245200501 | 10011.09 | 2003-01-10 | NON CRITICA /
PAPA GIOVANNI XXIII | 10012636 |  |  | DOSATORE | DOSEPP | MICROBIOLOGIA E VIROLOGIA | RESEARCH 100 | EPPENDORF NETHELER HINZ GMBH | 4931232 | 346.3607 | 2003-02-06 | NON CRITICA /
PAPA GIOVANNI XXIII | 10012637 |  |  | DOSATORE | DOSEPP | MICROBIOLOGIA E VIROLOGIA | RESEARCH 100 | EPPENDORF NETHELER HINZ GMBH | 4047961 | 346.3607 | 2003-02-06 | NON CRITICA /
PAPA GIOVANNI XXIII | 10012638 |  |  | DOSATORE | DOSEPP | MICROBIOLOGIA E VIROLOGIA | RESEARCH 100 | EPPENDORF NETHELER HINZ GMBH | 3113452 | 346.3607 | 2003-02-06 | NON CRITICA /
PAPA GIOVANNI XXIII | 10012639 |  |  | DOSATORE | DOSEPP | MICROBIOLOGIA E VIROLOGIA | RESEARCH 100 | EPPENDORF NETHELER HINZ GMBH | 4930842 | 346.3607 | 2003-02-06 | NON CRITICA /
PAPA GIOVANNI XXIII | 10012640 |  |  | DOSATORE | DOSEPP | MICROBIOLOGIA E VIROLOGIA | RESEARCH 100 | EPPENDORF NETHELER HINZ GMBH | 4930992 | 346.3607 | 2003-02-06 | NON CRITICA /
MATTEO ROTA | 10012642 | 64252 |  | ASPIRATORE MEDICO CHIRURGICO | ACHFAS05 | CORSO DI LAUREA INFERMIERI | 205 MEDIO PORTATILE | FASET SPA | 980604 | 1083.9594 | 1998-11-25 | NON CRITICA /
PAPA GIOVANNI XXIII | 10012650 | 094024 |  | INCUBATORE | INCSIA | NEURORADIOLOGIA | TC-I2000 | SIAS SOCIETA` ITALIANA APPARECCHI SCIENTIFICI | 0206-4091-00 | 3247.2754 | 2006-12-31 | NON CRITICA /
PAPA GIOVANNI XXIII | 10012659 | 55401 |  | BIO-FEEDBACK, APPARECCHIATURA PER | BIFICMU3 | AMBULATORI T1 | UROMYOLEC 9530 | IN CARE MEDICAL PRODUCTS | 90-12-7118 | 5782.2675 | 1995-04-27 | CRITICA /
PAPA GIOVANNI XXIII | 10012666 | 76166 |  | FRIGORIFERO BIOLOGICO | FBIEVL | LABORATORIO ANALISI CLINICHE | AM STD 1502 TNBV | EVERLASTING SRL | 42117 | 4559.0734 | 2003-03-25 | NON CRITICA /
PAPA GIOVANNI XXIII | 10012667 | 76167 |  | FRIGORIFERO BIOLOGICO | FBIEVL | LABORATORIO ANALISI CLINICHE | AM STD 1502 TNBV | EVERLASTING SRL | 42116 | 4559.0734 | 2003-03-25 | NON CRITICA /
PAPA GIOVANNI XXIII | 10012668 | 76168 |  | FRIGORIFERO BIOLOGICO | FBIEVL | LABORATORIO ANALISI CLINICHE | AM STD 1502 TNBV | EVERLASTING SRL | 42118 | 4559.0734 | 2003-03-25 | NON CRITICA /
PAPA GIOVANNI XXIII | 10012680 | 75268 |  | MASTOSUTTORE | MSTMDWLE | USC PATOLOGIA NEONATALE | LACTINA ELECTRIC PLU | MEDELA AG MEDIZINTECHNIK | 883398 | 937.8205 | 2003-03-20 | NON CRITICA /
PAPA GIOVANNI XXIII | 10012681 |  |  | STIMOLATORE MUSCOLARE | SMU | BLOCCO OPERATORIO A | NERV STIMULATOR FINS | FINELLA MEDICAL | FS209 | 2119.54 | 2013-01-01 | NON CRITICA /
MOZZO | 10012686 | 75662 | 10012686 | CARROZZINA ELETTRICA PER USO INTERNO | DJ6OTP | USC MEDICINA FISICA E RIABILITAZIONE | CLOU | ORTOPEDIA GMBH | 1866955 | 3725.9666 | 2003-06-23 | NON CRITICA /
MOZZO | 10012687 |  | 10012686 | CARICABATTERIE ELETTROMEDICALE | D01685 | USC MEDICINA FISICA E RIABILITAZIONE | MULTIMAT 8/3 | INDUSTRIE ELEKTRONIK BRICON | 8460071 | 0 | 2003-06-23 | NON CRITICA /
PAPA GIOVANNI XXIII | 10012688 |  | 10012689 | CARICABATTERIE ELETTROMEDICALE | D01685 | USC MEDICINA FISICA E RIABILITAZIONE | MEYRA | INDUSTRIE ELEKTRONIK BRICON | 20557800 | 0 | 2003-06-23 | NON CRITICA /
MOZZO | 10012689 | 75663 | 10012689 | CARROZZINA ELETTRICA PER USO INTERNO | DJ6OTP | USC MEDICINA FISICA E RIABILITAZIONE | MEYRA SPRINT GT | ORTOPEDIA GMBH | 5408570 | 13878.5927 | 2003-06-23 | NON CRITICA /
MOZZO | 10012690 | 75866 |  | SISTEMA ELETTROMECCANICO PER TERAPIA FISICA | SETFUG12 | USC MEDICINA FISICA E RIABILITAZIONE | 2673 01 | FUMAGALLI SRL | 0004T02 | 2102.3289 | 2003-06-23 | NON CRITICA /
PAPA GIOVANNI XXIII | 10012693 |  |  | DOSATORE | DOSEPP | MICROBIOLOGIA E VIROLOGIA | REFERENCE 4910 | EPPENDORF NETHELER HINZ GMBH | 230662 | 346.3607 | 2006-12-31 | NON CRITICA /
PAPA GIOVANNI XXIII | 10012694 |  |  | DOSATORE | DOSEPP | MICROBIOLOGIA E VIROLOGIA | RESEARCH 3111 | EPPENDORF NETHELER HINZ GMBH | 407531 | 346.3607 | 2006-12-31 | NON CRITICA /
PAPA GIOVANNI XXIII | 10012695 |  |  | DOSATORE | DOSEPP | MICROBIOLOGIA E VIROLOGIA | RESEARCH 3111 | EPPENDORF NETHELER HINZ GMBH | 446531 | 346.3607 | 2006-12-31 | NON CRITICA /
PAPA GIOVANNI XXIII | 10012698 |  |  | DOSATORE | DOSEPP | MICROBIOLOGIA E VIROLOGIA | REFERENCE 4900 | EPPENDORF NETHELER HINZ GMBH | 467972 | 346.3607 | 2006-12-31 | NON CRITICA /
PAPA GIOVANNI XXIII | 10012700 |  |  | DOSATORE | DOSEPP | MICROBIOLOGIA E VIROLOGIA | RESEARCH 3111 | EPPENDORF NETHELER HINZ GMBH | 407431 | 346.3607 | 2006-12-31 | NON CRITICA /
PAPA GIOVANNI XXIII | 10012701 | 75961 |  | CENTRIFUGA | CENINE | BLOCCO OPERATORIO A | MEDELITE | THERMO IEC INTERNATIONAL EQUIPMENT CO | 4490353 | 1906.7099 | 2003-02-05 | NON CRITICA /
PAPA GIOVANNI XXIII | 10012702 | 76149 | 10012702 | ECOTOMOGRAFO | ECTEOBTM | USC MALATTIE INFETTIVE | TECHNOS MP | ESAOTE SPA | 5530 | 102872.58 | 2003-02-06 | CRITICA /
PAPA GIOVANNI XXIII | 10012705 | 76149/A | 10012702 | RIPRODUTTORE VIDEO O DIGITALE DI BIOIMMAGINI | RIRSOY85 | USC MALATTIE INFETTIVE | UP 895 MD | SONY CORP | 64903 | 0 | 2003-02-06 | CRITICA /
PAPA GIOVANNI XXIII | 10012706 | 76149/B | 10012702 | RIPRODUTTORE VIDEO O DIGITALE DI BIOIMMAGINI | RIRSOYPM | USC MALATTIE INFETTIVE | UP 21 MD | SONY CORP | 73077 | 0 | 2003-02-06 | CRITICA /
PAPA GIOVANNI XXIII | 10012707 | 75128 |  | PH-METRO | PHMJEAP1 | LABORATORIO ANATOMIA PATOLOGICA | 3310 | JENWAY LTD | 5936 | 853.8194 | 2003-02-06 | NON CRITICA /
BORGO PALAZZO | 10012710 |  |  | LETTO A BILANCIA PER DIALISI | LBDTAI2T | BORGO PALAZZO - AD USSD EMODIALISI EXTRAOSPEDALIERA | TD 2000 TITANUS | TASSINARI BILANCE SRL | 0321015 | 3904.3251 | 2003-02-14 | NON CRITICA /
PAPA GIOVANNI XXIII | 10012762 | 75170 |  | CENTRALINA DI CONTROLLO PER POMPE DI INFUSIONE | DJ7FRU | BLOCCO OPERATORIO A | BASE A ORCHESTRA | FRESENIUS HEMOCARE GMBH | 17526593 | 1132.2888 | 2006-12-31 | NON CRITICA /
PAPA GIOVANNI XXIII | 10012763 | 75145 |  | CENTRALINA DI CONTROLLO PER POMPE DI INFUSIONE | DJ7FRU | BLOCCO OPERATORIO A | BASE A ORCHESTRA | FRESENIUS HEMOCARE GMBH | 17526592 | 1132.2888 | 2006-12-31 | NON CRITICA /
PAPA GIOVANNI XXIII | 10012777 | 72698 |  | POMPA A SIRINGA | PSIFRUP2 | BLOCCO OPERATORIO A | PROGRAM 2 | FRESENIUS HEMOCARE GMBH | 17587388 | 2032.1362 | 2001-11-27 | NON CRITICA /
PAPA GIOVANNI XXIII | 10012778 |  |  | POMPA A SIRINGA | PSIFRUAN | BLOCCO OPERATORIO A | PILOTE ANEASTHESIA 2 | FRESENIUS HEMOCARE GMBH | 16360/18184657 | 1553.445 | 2006-12-31 | NON CRITICA /
PAPA GIOVANNI XXIII | 10012786 | 65873 |  | INCUBATORE AD ANIDRIDE CARBONICA | IACHES | Ostetricia e Ginecologia - Centro di Procreazione Medicalmente Assistita | HERACELL | HERAEUS INSTRUMENTS GMBH | 99103165 | 6275.9178 | 1999-04-19 | NON CRITICA /
PAPA GIOVANNI XXIII | 10012787 | 61914 |  | INCUBATORE AD ANIDRIDE CARBONICA | IACHESB6 | Ostetricia e Ginecologia - Centro di Procreazione Medicalmente Assistita | BB 16 FUNCTION LIGHT | HERAEUS INSTRUMENTS GMBH | 97109904 | 6188.4646 | 1997-12-19 | NON CRITICA /
PAPA GIOVANNI XXIII | 10012788 | 61786 |  | CENTRIFUGA | CENHES4E | Ostetricia e Ginecologia - Centro di Procreazione Medicalmente Assistita | LABOFUGE 400 E | HERAEUS INSTRUMENTS GMBH | 254073 | 3177.0827 | 1997-12-19 | NON CRITICA /
PAPA GIOVANNI XXIII | 10012792 | 61019 |  | INCUBATORE | INCFLCD3 | Ostetricia e Ginecologia - Centro di Procreazione Medicalmente Assistita | THERMOBLOC DIGITALE | FALC INSTRUMENTS SRL | R971568 | 445.3209 | 1997-07-10 | NON CRITICA /
PAPA GIOVANNI XXIII | 10012793 | 72045 | 10012793 | MICROSCOPIO OTTICO DA LABORATORIO | MOLNIKMU | Ostetricia e Ginecologia - Centro di Procreazione Medicalmente Assistita | SMZ-U | NIKON CORP | 575368 | 5753.5 | 2001-09-25 | NON CRITICA /
PAPA GIOVANNI XXIII | 10012795 | 66361 |  | CAPPA STERILE | CSFBAJMA | Ostetricia e Ginecologia - Centro di Procreazione Medicalmente Assistita | MARS VERTICALE | BIOAIR SCRL | PON72207 | 1960.7928 | 1999-11-15 | NON CRITICA /
PAPA GIOVANNI XXIII | 10012796 | 84161 |  | MICROSCOPIO OTTICO DA LABORATORIO | MOLNIKEE | Ostetricia e Ginecologia - Centro di Procreazione Medicalmente Assistita | ECLIPSE E 200 | NIKON CORP | 747070 | 1485.5537 | 2006-12-31 | NON CRITICA /
PAPA GIOVANNI XXIII | 10012797 | 72057 |  | INCUBATORE | INCHIG | Ostetricia e Ginecologia - Centro di Procreazione Medicalmente Assistita | G 83-E | HENNING KNUDSEN ENGINEERING | 970906 | 296.8806 | 2001-09-25 | NON CRITICA /
PAPA GIOVANNI XXIII | 10012798 |  |  | DOSATORE | DOSDCF | Ostetricia e Ginecologia - Centro di Procreazione Medicalmente Assistita | S | DRUMMOND SCIENTIFIC CO | 13852 | 416.5534 | 2006-12-31 | NON CRITICA /
PAPA GIOVANNI XXIII | 10012799 | 72044 | 10012799 | MICROSCOPIO OTTICO DA LABORATORIO | MOLNIKE2 | Ostetricia e Ginecologia - Centro di Procreazione Medicalmente Assistita | ECLIPSE TE 200 | NIKON CORP | 410515 | 9508.2341 | 2001-09-25 | NON CRITICA /
PAPA GIOVANNI XXIII | 10012800 |  | 10012799 | PIASTRA RISCALDANTE PER MICROSCOPIO | XY1700 | Ostetricia e Ginecologia - Centro di Procreazione Medicalmente Assistita | MTP | LAB SERVICE SAS | 95080 | 0 | 2006-12-31 | NON CRITICA /
PAPA GIOVANNI XXIII | 10012803 |  |  | MASTOSUTTORE | MSTMDWLE | FARMACIA ESTERNA | LACTINA ELECTRIC PLU | MEDELA AG MEDIZINTECHNIK | 882975 | 920.56 | 2006-12-31 | NON CRITICA /
PAPA GIOVANNI XXIII | 10012804 |  |  | MASTOSUTTORE | MSTMDWLE | FARMACIA ESTERNA | LACTINA ELECTRIC PLU | MEDELA AG MEDIZINTECHNIK | 882980 | 0 | 2006-12-31 | NON CRITICA /
PAPA GIOVANNI XXIII | 10012807 |  |  | MASTOSUTTORE | MSTMDWLE | FARMACIA ESTERNA | LACTINA ELECTRIC PLU | MEDELA AG MEDIZINTECHNIK | 882976 | 920.56 | 2006-12-31 | NON CRITICA /
MOZZO | 10012808 | 75420 |  | LETTO ELETTROCOMANDATO PER TERAPIA INTENSIVA O RIA | LTTHIL | USC MEDICINA FISICA E RIABILITAZIONE | LI 150 B0 | HILL ROM CO INC | HRP0079271 | 4464.716 | 2003-02-17 | NON CRITICA /
MOZZO | 10012809 | 75419 |  | LETTO ELETTROCOMANDATO PER TERAPIA INTENSIVA O RIA | LTTHIL | USC MEDICINA FISICA E RIABILITAZIONE | LI 150 B0 | HILL ROM CO INC | HRP0079272 | 4464.716 | 2003-02-17 | NON CRITICA /
MOZZO | 10012810 | 75430 |  | LETTO ELETTROCOMANDATO PER TERAPIA INTENSIVA O RIA | LTTHIL | USC MEDICINA FISICA E RIABILITAZIONE | LI 150 B0 | HILL ROM CO INC | HRP0079283 | 4464.716 | 2003-02-17 | NON CRITICA /
MOZZO | 10012811 | 75278 |  | PULSOSSIMETRO | OORNCB55 | USC MEDICINA FISICA E RIABILITAZIONE | N 550 | NELLCOR PURITAN BENNETT INC | P1020605333 | 1425.7173 | 2003-03-31 | NON CRITICA /
PAPA GIOVANNI XXIII | 10012812 | 75317 |  | PULSOSSIMETRO | OORNCB55 | USC CHIRURGIA PEDIATRICA E TRAPIANTI PEDIATRICI | N 550 | NELLCOR PURITAN BENNETT INC | P1020605326 | 1425.7173 | 2003-04-08 | NON CRITICA /
PAPA GIOVANNI XXIII | 10012820 | 75674 |  | DEFIBRILLATORE | DEFNIO2R | USC CARDIOLOGIA 1 | CARDIOLIFE TEC 7621 | NIHON KOHDEN CORP | 80233 | 7111.326 | 2003-03-14 | VITALE /
PAPA GIOVANNI XXIII | 10012823 | 75690 |  | DEFIBRILLATORE | DEFZOLDF | LAB. GLOBAL SERVICE | DMA 6 BS | ZOLL MEDICAL CORP | T02L41703 | 8327.6159 | 2003-04-09 | VITALE /
PAPA GIOVANNI XXIII | 10012824 | 75710 |  | DEFIBRILLATORE | DEFZOL8B | Anestesia e Rianimazione 3 - Terapia Intensiva Adulti | PDMA 8 B | ZOLL MEDICAL CORP | T02L41747 | 11111.1592 | 2003-03-27 | VITALE /
PAPA GIOVANNI XXIII | 10012834 | 94106 | 10012834 | MONTA VETRINI AUTOMATICO | MVASKRTT | LABORATORIO ANATOMIA PATOLOGICA | TISSUE-TEK COVERSLIP | SAKURA FINETECHNICAL CO LTD | 4765 1256 | 0 | 2006-12-31 | NON CRITICA /
PAPA GIOVANNI XXIII | 10012835 | 75701 |  | MICROTOMO | MCTLCM55 | LABORATORIO ANATOMIA PATOLOGICA | RM 2155 | LEICA INSTRUMENTS GMBH | 3062/01 2003 | 10748.6887 | 2003-03-24 | CRITICA /
PAPA GIOVANNI XXIII | 10012846 | 63877 |  | REGISTRATORE HOLTER DELLA PRESSIONE SANGUIGNA | RHPDTRP2 | USC CARDIOLOGIA 1 | PROFILOMAT II | DISETRONIC MEDICAL SYSTEMS AG | 511.98 | 2139.1513 | 1998-10-26 | CRITICA /
PAPA GIOVANNI XXIII | 10012851 | 76696 |  | POLTRONA PER TERAPIA | PPTBZGU4 | USC ONCOLOGIA | UNIVERSAL 4 | BIONIC MEDIZINTECKNIK GMBH | 02K18-046 | 4602.8 | 2003-04-07 | NON CRITICA /
PAPA GIOVANNI XXIII | 10012852 | 76697 |  | POLTRONA PER TERAPIA | PPTBZGU4 | USC ONCOLOGIA | UNIVERSAL 4 | BIONIC MEDIZINTECKNIK GMBH | 02K18-044 | 4602.8 | 2003-03-07 | NON CRITICA /
PAPA GIOVANNI XXIII | 10012855 | 75693 |  | POLTRONA PER TERAPIA | PPTBZGU4 | USC ONCOLOGIA | UNIVERSAL 4 | BIONIC MEDIZINTECKNIK GMBH | 02K18-043 | 4602.8 | 2003-03-07 | NON CRITICA /
PAPA GIOVANNI XXIII | 10012856 |  |  | POLTRONA PER TERAPIA | PPTBZGU4 | USC ONCOLOGIA | UNIVERSAL 4 | BIONIC MEDIZINTECKNIK GMBH | 02K18-045 | 4000 | 2003-03-07 | NON CRITICA /
PAPA GIOVANNI XXIII | 10012857 | 75695 |  | POLTRONA PER TERAPIA | PPTBZGU4 | USC ONCOLOGIA | UNIVERSAL 4 | BIONIC MEDIZINTECKNIK GMBH | 02K18-047 | 4602.8 | 2003-03-07 | NON CRITICA /
PAPA GIOVANNI XXIII | 10012860 | 663692 |  | DOSATORE | DOSEPP | EMATOLOGIA - LAB. PAOLO BELLI | REFERENCE | EPPENDORF NETHELER HINZ GMBH | 85354 | 296.8806 | 2006-12-31 | NON CRITICA /
PAPA GIOVANNI XXIII | 10012865 | 72695 |  | APPARECCHIO MOTORIZZATO, GENERATORE PER | ACIGNAM1 | DAY SURGERY B | XTRACT MOTODRIVE MD0 | GYNECARE INC | 776 | 10931.65 | 2006-12-31 | CRITICA /
PAPA GIOVANNI XXIII | 10012875 |  |  | DOSATORE | DOSEPP | MICROBIOLOGIA E VIROLOGIA | MULTIPETTE PLUS | EPPENDORF NETHELER HINZ GMBH | 30662 | 346.3607 | 2006-12-31 | NON CRITICA /
PAPA GIOVANNI XXIII | 10012878 | 663080 |  | DOSATORE | DOSEPP | MICROBIOLOGIA E VIROLOGIA | MULTIPETTE | EPPENDORF NETHELER HINZ GMBH | U036 | 293.4285 | 2006-12-31 | NON CRITICA /
PAPA GIOVANNI XXIII | 10012879 | 5417 |  | DOSATORE | DOSEPP | MICROBIOLOGIA E VIROLOGIA | MULTIPETTE | EPPENDORF NETHELER HINZ GMBH | T075 | 245.0991 | 1994-09-22 | NON CRITICA /
PAPA GIOVANNI XXIII | 10012881 | 095975 |  | DOSATORE | DOSEPP | MICROBIOLOGIA E VIROLOGIA | REFERENCE 4910 | EPPENDORF NETHELER HINZ GMBH | 420636 | 346.3607 | 2006-12-31 | NON CRITICA /
PAPA GIOVANNI XXIII | 10012882 |  |  | DOSATORE | DOSEPP | MICROBIOLOGIA E VIROLOGIA | REFERENCE 4900 | EPPENDORF NETHELER HINZ GMBH | 495574 | 346.3607 | 2006-12-31 | NON CRITICA /
PAPA GIOVANNI XXIII | 10012883 |  |  | DOSATORE | DOSEPP | MICROBIOLOGIA E VIROLOGIA | REFERENCE 4910 | EPPENDORF NETHELER HINZ GMBH | 413886 | 346.3607 | 2006-12-31 | NON CRITICA /
PAPA GIOVANNI XXIII | 10012884 | 095980 |  | DOSATORE | DOSEPP | MICROBIOLOGIA E VIROLOGIA | REFERENCE 4900 | EPPENDORF NETHELER HINZ GMBH | 440762 | 346.3607 | 2006-12-31 | NON CRITICA /
PAPA GIOVANNI XXIII | 10012885 | 75239 |  | DEFIBRILLATORE | DEFAHU60 | USC MEDICINA GENERALE 1 | M 3860 A NEW FORERUN | AGILENT TECHNOLOGIES | 0402059095 | 4278.3026 | 2003-03-11 | VITALE /
PAPA GIOVANNI XXIII | 10012887 | 62719 |  | INCUBATORE | INCHES15 | Ostetricia e Ginecologia - Centro di Procreazione Medicalmente Assistita | B-15 | HERAEUS INSTRUMENTS GMBH | 97100799 | 767.5169 | 1998-09-03 | NON CRITICA /
PAPA GIOVANNI XXIII | 10012888 |  | 10012890 | PIASTRA RISCALDANTE PER MICROSCOPIO | XY1700 | Ostetricia e Ginecologia - Centro di Procreazione Medicalmente Assistita | MTP | LAB SERVICE SAS | 951113 | 0 | 2006-12-31 | NON CRITICA /
PAPA GIOVANNI XXIII | 10012889 | 66077/B | 10012890 | MONITOR TELEVISIVO PER BIOIMMAGINI | MTVJVC5E | Ostetricia e Ginecologia - Centro di Procreazione Medicalmente Assistita | TM 1500 E | JVC LTD | 10606767 | 0 | 2006-12-31 | CRITICA /
PAPA GIOVANNI XXIII | 10012890 | 66077 | 10012890 | MICROSCOPIO OTTICO DA LABORATORIO | MOLNIKE2 | Ostetricia e Ginecologia - Centro di Procreazione Medicalmente Assistita | ECLIPSE TE 200 | NIKON CORP | 413404 | 33874.3066 | 1999-08-30 | NON CRITICA /
PAPA GIOVANNI XXIII | 10012891 | 66077/A | 10012890 | TELECAMERA | TVCSOY50 | Ostetricia e Ginecologia - Centro di Procreazione Medicalmente Assistita | SSC DC 50 AP | SONY CORP | 400622 | 0 | 2006-12-31 | CRITICA /
PAPA GIOVANNI XXIII | 10012892 |  | 10012890 | MICROMANIPOLATORE | MMNNGD88 | Ostetricia e Ginecologia - Centro di Procreazione Medicalmente Assistita | NT 88 NE | NARISHIGE CO LTD | 99040 | 0 | 2006-12-31 | CRITICA /
PAPA GIOVANNI XXIII | 10012893 |  | 10012890 | MICROMANIPOLATORE | MMNNGD88 | Ostetricia e Ginecologia - Centro di Procreazione Medicalmente Assistita | NT 88 NE | NARISHIGE CO LTD | 99040 | 0 | 2006-12-31 | CRITICA /
PAPA GIOVANNI XXIII | 10012895 | 73076 |  | RIVELATORE BATTITO CARDIACO FETALE | RDBSON12 | USC OSTETRICIA GINECOLOGIA | SONICAID 121 | SONICAID LTD OXFORD INSTRUMENTS | 50537 | 609.871 | 2001-12-31 | CRITICA /
PAPA GIOVANNI XXIII | 10012901 | 60073 |  | AEROSOL, APPARECCHIO PER | AERFASAP | USC PNEUMOLOGIA | 104 PRISMA | FASET SPA | 961101 | 777.8732 | 1997-03-20 | NON CRITICA /
PAPA GIOVANNI XXIII | 10012909 | 76088 |  | CARDIOSTIMOLATORE ESTERNO | PCEMTD58 | Anestesia e Rianimazione 2- Terapia intensiva cardiochirurgia | 5388 | MEDTRONIC INC | PFG020791P | 3852.5436 | 2003-07-17 | VITALE /
PAPA GIOVANNI XXIII | 10012910 | 76089 |  | CARDIOSTIMOLATORE ESTERNO | PCEMTD58 | Anestesia e Rianimazione 2- Terapia intensiva cardiochirurgia | 5388 | MEDTRONIC INC | PFG020792P | 3852.5436 | 2003-07-17 | VITALE /
PAPA GIOVANNI XXIII | 10012919 | 656228 |  | OTOSCOPIO | OTSWEA | DAY SURGERY C | 71114 | WELCH ALLYN INC | 3,005,090 | 202.5232 | 2006-12-31 | NON CRITICA /
CASA CIRCONDARIALE | 10012920 |  |  | ASPIRATORE MEDICO CHIRURGICO | ACHCMKAK | GLENO | ASKIR | CA MI SNC | 5073 | 242.7977 | 2006-12-31 | NON CRITICA /
PAPA GIOVANNI XXIII | 10012921 | 096098 |  | ELETTROBISTURI | ELBGNAVE | DAY SURGERY B | VERSAPOINT | GYNECARE INC | 121936 | 5943.3655 | 2003-05-23 | CRITICA /
PAPA GIOVANNI XXIII | 10012928 | 75951 |  | ELETTROCARDIOGRAFO | ECGETI2A | USC MEDICINA GENERALE 1 | CARDIETTE AUTORULER | ET MEDICAL DEVICES SPA | ADIM0010 | 2554.554 | 2003-06-06 | NON CRITICA /
PAPA GIOVANNI XXIII | 10012929 | 75952 |  | ELETTROCARDIOGRAFO | ECGETI2A | USC MEDICINA GENERALE 1 | CARDIETTE AUTORULER | ET MEDICAL DEVICES SPA | ADIM0012 | 2554.554 | 2003-06-06 | NON CRITICA /
PAPA GIOVANNI XXIII | 10012930 | 76070 |  | ELETTROCARDIOGRAFO | ECGETI2A | TERAPIA SUB-INTENSIVA PEDIATRICA D | CARDIETTE AUTORULER | ET MEDICAL DEVICES SPA | ADIM 0006 | 2554.554 | 2003-06-06 | NON CRITICA /
PAPA GIOVANNI XXIII | 10012931 | 75316 |  | FOTOTERAPIA A RAGGI ULTRAVIOLETTI, APPARECCHIO PER | FAHPIH48 | AMBULATORI T6 | 8048 A | PUVA COMBI LIGHT | 2003/0002 | 35211.42 | 2003-03-24 | NON CRITICA /
BORGO PALAZZO | 10012932 |  |  | FRIGORIFERO BIOLOGICO | FBIFOC | BORGO PALAZZO - AD USSD EMODIALISI EXTRAOSPEDALIERA | MEDIKA 200 | CF DI CIRO FIOCCHETTI & C SNC | 1913 | 1311.798 | 2006-12-31 | NON CRITICA /
BORGO PALAZZO | 10012933 |  |  | FRIGORIFERO BIOLOGICO | FBIFOC | BORGO PALAZZO - AD USSD EMODIALISI EXTRAOSPEDALIERA | MEDIKA 200 | CF DI CIRO FIOCCHETTI & C SNC | 1914 | 1311.798 | 2006-12-31 | NON CRITICA /
PAPA GIOVANNI XXIII | 10012940 |  |  | PULSOSSIMETRO | OORNCB55 | USC MEDICINA GENERALE 2 - CARDIOVASCOLARE | N 550 | NELLCOR PURITAN BENNETT INC | P1020606375 | 1239 | 2003-04-29 | NON CRITICA /
PAPA GIOVANNI XXIII | 10012949 | 76028 |  | INIETTORE ANGIOGRAFICO | IAGMRDMV | NEURORADIOLOGIA | MARK V PROVIS | MEDRAD INC | 95012 | 22093.44 | 2003-04-09 | CRITICA /
PAPA GIOVANNI XXIII | 10012963 | 75249 |  | BRONCOSCOPIO | BRSASHCP | GASTROENTEROLOGIA-ENDOSCOPIA | FB 15 P | PENTAX CORP | A112306 | 11737.14 | 2003-03-20 | CRITICA /
PAPA GIOVANNI XXIII | 10012964 | 75699 |  | FRIGORIFERO BIOLOGICO | FBIPEJMN | AMBULATORI T6 | FARMAFRIGO MODULO MI | PALEMAN SRL | 20021509218 | 1491.3072 | 2003-04-03 | NON CRITICA /
PAPA GIOVANNI XXIII | 10012966 |  |  | DOSATORE | DOSEPP | MICROBIOLOGIA E VIROLOGIA | REFERENCE 4910 | EPPENDORF NETHELER HINZ GMBH | 421214 | 346.3607 | 2006-12-31 | NON CRITICA /
PAPA GIOVANNI XXIII | 10012967 | 095989 |  | DOSATORE | DOSEPP | MICROBIOLOGIA E VIROLOGIA | REFERENCE 4910 | EPPENDORF NETHELER HINZ GMBH | 412182 | 346.3607 | 2006-12-31 | NON CRITICA /
PAPA GIOVANNI XXIII | 10012968 |  |  | DOSATORE | DOSEPP | MICROBIOLOGIA E VIROLOGIA | MULTIPETTE PLUS | EPPENDORF NETHELER HINZ GMBH | 113323 | 346.3607 | 2006-12-31 | NON CRITICA /
PAPA GIOVANNI XXIII | 10012969 |  |  | DOSATORE | DOSEPP | MICROBIOLOGIA E VIROLOGIA | REFERENCE 4900 | EPPENDORF NETHELER HINZ GMBH | 513434 | 346.3607 | 2006-12-31 | NON CRITICA /
PAPA GIOVANNI XXIII | 10012970 | 54178 |  | DOSATORE | DOSEPP | MICROBIOLOGIA E VIROLOGIA | MULTIPETTE | EPPENDORF NETHELER HINZ GMBH | T075L | 245.0991 | 1994-09-22 | NON CRITICA /
PAPA GIOVANNI XXIII | 10012971 | 095922 |  | DOSATORE | DOSEPP | MICROBIOLOGIA E VIROLOGIA | REFERENCE 4910 | EPPENDORF NETHELER HINZ GMBH | 482788 | 346.3607 | 2006-12-31 | NON CRITICA /
PAPA GIOVANNI XXIII | 10012972 |  |  | DOSATORE | DOSEPP | MICROBIOLOGIA E VIROLOGIA | RESEARCH 3111 | EPPENDORF NETHELER HINZ GMBH | 420289 | 346.3607 | 2006-12-31 | NON CRITICA /
PAPA GIOVANNI XXIII | 10012973 | 095937 |  | DOSATORE | DOSEPP | MICROBIOLOGIA E VIROLOGIA | MULTIPETTE PLUS | EPPENDORF NETHELER HINZ GMBH | 111585 | 346.3607 | 2006-12-31 | NON CRITICA /
PAPA GIOVANNI XXIII | 10012974 |  |  | DOSATORE | DOSEPP | MICROBIOLOGIA E VIROLOGIA | MULTIPETTE PLUS | EPPENDORF NETHELER HINZ GMBH | 120906 | 346.3607 | 2006-12-31 | NON CRITICA /
PAPA GIOVANNI XXIII | 10012976 |  |  | MISCELATORE ARIA-OSSIGENO | DH1SHS | SALE OPERATORIE STECCA VERDE | AIR OXYGEN MIXER | SECHRIST INDUSTRIES INC | 34622 | 1150.7 | 2006-12-31 | NON CRITICA /
PAPA GIOVANNI XXIII | 10012981 | 75199 |  | FRIGORIFERO BIOLOGICO | FBIPID7C | USC PATOLOGIA NEONATALE | AF 700 TP AC | PIARDI TECNOLOGIE DEL FREDDO SNC | 9022719 | 3010.2312 | 2003-01-23 | NON CRITICA /
PAPA GIOVANNI XXIII | 10012982 | 75200 |  | FRIGORIFERO BIOLOGICO | FBIPID7C | USC PATOLOGIA NEONATALE | AF 700 TP AC | PIARDI TECNOLOGIE DEL FREDDO SNC | 9022720 | 3010.2312 | 2003-01-23 | NON CRITICA /
PAPA GIOVANNI XXIII | 10012983 |  |  | LAMPADA SCIALITICA | LSCMHASL | USC OSTETRICIA GINECOLOGIA | SOLOFLEX | DR MACH GMBH & CO | 03/0009 | 1188 | 2003-04-28 | CRITICA /
PAPA GIOVANNI XXIII | 10012985 | 75217 |  | CONGELATORE DA LABORATORIO | CLAPID | USC PATOLOGIA NEONATALE | GSS 3626 | PIARDI TECNOLOGIE DEL FREDDO SNC | 198488000 | 3010.2312 | 2003-01-23 | NON CRITICA /
PAPA GIOVANNI XXIII | 10012986 | 75219 |  | OFTALMOSCOPIO | OFSKEL | USC PATOLOGIA NEONATALE | ALL PUPIL II | KEELER INSTRUMENTS INC | 29187 | 2622.4453 | 2003-04-30 | NON CRITICA /
PAPA GIOVANNI XXIII | 10012988 | 75236 |  | FRIGORIFERO BIOLOGICO | FBIPID1L | USC PATOLOGIA NEONATALE - NIDO | AF 180 LUSSO | PIARDI TECNOLOGIE DEL FREDDO SNC | 15669723370 | 3010.2312 | 2003-01-23 | NON CRITICA /
PAPA GIOVANNI XXIII | 10012989 | 75782 |  | LETTO PER RIANIMAZIONE NEONATALE | LRIHIWLT | USC PATOLOGIA NEONATALE - NIDO | LIFETHERM 2000 | ANAMED GMBH | H2297 | 5943.3655 | 2003-04-29 | VITALE /
PAPA GIOVANNI XXIII | 10012990 | 75781 |  | RISCALDATORE RADIANTE PER NEONATI | RRNFYK92 | USC PATOLOGIA NEONATALE - NIDO | IW 920 | FISHER & PAYKEL HEALTHCARE | 30207000144 | 3208.1516 | 2003-04-29 | NON CRITICA /
PAPA GIOVANNI XXIII | 10012992 | 75778 | 10012991 | POMPA A SIRINGA | PSIFRUDP | USC PATOLOGIA NEONATALE | ORCHESTRA MODULE DPS | FRESENIUS HEMOCARE GMBH | 18334848 | 1711.0909 | 2003-04-30 | NON CRITICA /
PAPA GIOVANNI XXIII | 10012993 | 75777 | 10012991 | POMPA A SIRINGA | PSIFRUDP | USC CARDIOCHIRURGIA | ORCHESTRA MODULE DPS | FRESENIUS HEMOCARE GMBH | 18334849 | 1711.0909 | 2003-04-30 | NON CRITICA /
PAPA GIOVANNI XXIII | 10012994 | 75776 | 10012994 | CENTRALINA DI CONTROLLO PER POMPE DI INFUSIONE | DJ7FRU | USC PATOLOGIA NEONATALE | BASE A ORCHESTRA | FRESENIUS HEMOCARE GMBH | 18189337 | 935.5191 | 2003-04-30 | NON CRITICA /
PAPA GIOVANNI XXIII | 10012995 | 75780 | 10012994 | POMPA A SIRINGA | PSIFRUDP | USC PATOLOGIA NEONATALE | ORCHESTRA MODULE DPS | FRESENIUS HEMOCARE GMBH | 18334850 | 1711.0909 | 2003-04-30 | NON CRITICA /
PAPA GIOVANNI XXIII | 10012996 | 75779 | 10012994 | POMPA A SIRINGA | PSIFRUDP | USC PATOLOGIA NEONATALE | ORCHESTRA MODULE DPS | FRESENIUS HEMOCARE GMBH | 18334847 | 1711.0909 | 2003-04-30 | NON CRITICA /
PAPA GIOVANNI XXIII | 10013015 | 75902 |  | SOLLEVAMENTO MALATI, APPARECCHIO PER | SAHAHEPE | DAY SURGERY D | OPERA | ARJO HOSPITAL EQUIPMENT AB | GB4702906610004 | 6277.0685 | 2003-03-14 | NON CRITICA /
PAPA GIOVANNI XXIII | 10013027 | 75708 |  | BAGNO TERMOSTATICO | BTEPOOTP | EMATOLOGIA - LAB. PAOLO BELLI | TUFT PLUS | INTERNATIONAL PBI SPA | 29819-P4A 49696 | 681.2144 | 2003-04-30 | NON CRITICA /
PAPA GIOVANNI XXIII | 10013028 | 75709 |  | TRAPANO OTOLOGICO | TOTXOMST | DAY SURGERY C | SKEETER OTO-TOOL 30- | XOMED SURGICAL PRODUCTS INC |  | 10218.216 | 2003-05-05 | CRITICA /
PAPA GIOVANNI XXIII | 10013029 |  |  | PULSOSSIMETRO | OORNCB55 | USC MEDICINA GENERALE 1 + ATT. DIP. | N 550 | NELLCOR PURITAN BENNETT INC | P1020604809 | 1380.84 | 2003-05-14 | NON CRITICA /
PAPA GIOVANNI XXIII | 10013031 |  | 10013030 | STERNOTOMO | STTSTY47 | BLOCCO OPERATORIO A | 4107 | STRYKER INSTRUMENTS DIV STRYKER CORP | 0209901933 | 16286.444 | 2003-05-15 | CRITICA /
PAPA GIOVANNI XXIII | 10013032 | 75967 |  | STERNOTOMO | STTSTY47 | BLOCCO OPERATORIO A | 4107 | STRYKER INSTRUMENTS DIV STRYKER CORP | 0209901923 | 16287.0078 | 2003-05-15 | CRITICA /
PAPA GIOVANNI XXIII | 10013035 | 76015 |  | BILANCIA TECNICA | BTLMET94 | FARMACIA INTERNA | PG 603 S | METTLER TOLEDO AG | 1122200652 | 3037.848 | 2003-06-03 | NON CRITICA /
PAPA GIOVANNI XXIII | 10013040 | 60689 |  | SCALDASACCHE A BAGNO TERMOSTATICO | SCSBAXBW | USC NEFROLOGIA | BW03 | BAXTER HEALTHCARE CORP | 12554 | 276.168 | 1997-06-06 | NON CRITICA /
PAPA GIOVANNI XXIII | 10013042 | 75796 |  | AGITATORE DA LABORATORIO | ALAVEPRX | Imm. e Medicina Trasfusionale | RX 3 | VELP SCIENTIFICA SRL | 1033706 | 134.6319 | 2003-05-20 | NON CRITICA /
PAPA GIOVANNI XXIII | 10013043 | 75797 |  | BILANCIA TECNICA | BTLBGVMR | EMATOLOGIA - LAB. PAOLO BELLI | MARK 4100 | BEL ENGINEERING SRL | 51973 | 1411.9089 | 2003-05-20 | NON CRITICA /
PAPA GIOVANNI XXIII | 10013044 | 76073 |  | ELETTROCARDIOGRAFO | ECGETI2A | AMBULATORI T6 | CARDIETTE AUTORULER | ET MEDICAL DEVICES SPA | ADIM0013 | 2554.554 | 2003-06-06 | NON CRITICA /
PAPA GIOVANNI XXIII | 10013095 | 75962 |  | FRIGOEMOTECA | FRESXL | BLOCCO OPERATORIO A | EMO 120 | SIMA FRIGO DI ACQUA MATTEO | 2003/04/1025 | 1988.4096 | 2003-05-14 | CRITICA /
PAPA GIOVANNI XXIII | 10013100 |  |  | RIPRODUTTORE VIDEO O DIGITALE DI BIOIMMAGINI | RIRSOY85 | DAY SURGERY B | UP 985 MDW | SONY CORP | 203809 | 1150.7 | 2002-03-22 | NON CRITICA /
PAPA GIOVANNI XXIII | 10013111 | 75920 |  | DEFIBRILLATORE | DEFAHU60 | AP USSD S.S.U.EM 118 | M 3860 A NEW FORERUN | AGILENT TECHNOLOGIES | 0402058924 | 4278.3026 | 2003-05-02 | VITALE /
MOZZO | 10013112 | 66204 |  | PULSOSSIMETRO | OOROHMM3 | USC MEDICINA FISICA E RIABILITAZIONE | 3775 OXIMETER | OHMEDA DIV BOC HEALTHCARE INC | FBBC00488 | 1426.868 | 1999-08-31 | NON CRITICA /
PAPA GIOVANNI XXIII | 10013115 |  |  | DOSATORE | DOSBEDEX | Imm. e Medicina Trasfusionale | EXPRESS | BECTON DICKINSON & CO | 39782 | 346.3607 | 2006-12-31 | NON CRITICA /
MOZZO | 10013117 | 75491 |  | LETTO ELETTROCOMANDATO PER TERAPIA INTENSIVA O RIA | LTTFRM | RIUNITI | FSO-150-EM4 | FARAM SPA | 2 | 4464.716 | 2003-06-03 | NON CRITICA /
MOZZO | 10013118 | 75495 |  | LETTO ELETTROCOMANDATO PER TERAPIA INTENSIVA O RIA | LTTFRM | USC MEDICINA FISICA E RIABILITAZIONE | FSO-150-EM4 | FARAM SPA | 7 | 6628.032 | 2003-06-03 | NON CRITICA /
MOZZO | 10013119 | 75499 |  | LETTO ELETTROCOMANDATO PER TERAPIA INTENSIVA O RIA | LTTFRM | RIUNITI | FSO-150-EM4 | FARAM SPA | 4 | 6628.032 | 2003-06-03 | NON CRITICA /
PAPA GIOVANNI XXIII | 10013126 | 76921 |  | VENTILATORE POLMONARE | VPOSIESI | ANESTESIA E RIANIMAZIONE NEUROCHIRURGICA - TERAPIA INTENSIVA | SERVO I | SIEMENS AG | 6178 | 33140.16 | 2003-06-04 | VITALE /
PAPA GIOVANNI XXIII | 10013127 | 76922 |  | VENTILATORE POLMONARE | VPOSIESI | ANESTESIA E RIANIMAZIONE NEUROCHIRURGICA - TERAPIA INTENSIVA | SERVO I | SIEMENS AG | EVV6406177 | 33140.16 | 2003-06-04 | VITALE /
PAPA GIOVANNI XXIII | 10013128 |  |  | DOSATORE | DOSGIS | MICROBIOLOGIA E VIROLOGIA | P 200 | GILSON MEDICAL ELECTRONICS SA | T59130D | 346.3607 | 2006-12-31 | NON CRITICA /
PAPA GIOVANNI XXIII | 10013129 |  |  | DOSATORE | DOSGIS | MICROBIOLOGIA E VIROLOGIA | P 1000 | GILSON MEDICAL ELECTRONICS SA | U52978J | 346.3607 | 2006-12-31 | NON CRITICA /
PAPA GIOVANNI XXIII | 10013130 |  |  | DOSATORE | DOSGIS | MICROBIOLOGIA E VIROLOGIA | P 1000 | GILSON MEDICAL ELECTRONICS SA | T52292D | 346.3607 | 2006-12-31 | NON CRITICA /
PAPA GIOVANNI XXIII | 10013131 |  |  | DOSATORE | DOSGIS | MICROBIOLOGIA E VIROLOGIA | P 200 | GILSON MEDICAL ELECTRONICS SA | T58139D | 346.3607 | 2006-12-31 | NON CRITICA /
PAPA GIOVANNI XXIII | 10013132 |  |  | DOSATORE | DOSGIS | MICROBIOLOGIA E VIROLOGIA | P 20 | GILSON MEDICAL ELECTRONICS SA | U74567A | 346.3607 | 2006-12-31 | NON CRITICA /
PAPA GIOVANNI XXIII | 10013133 |  |  | DOSATORE | DOSGIS | MICROBIOLOGIA E VIROLOGIA | P 100 | GILSON MEDICAL ELECTRONICS SA | M18867D | 346.3607 | 2006-12-31 | NON CRITICA /
PAPA GIOVANNI XXIII | 10013134 |  |  | DOSATORE | DOSGIS | MICROBIOLOGIA E VIROLOGIA | F 100 | GILSON MEDICAL ELECTRONICS SA | T12878L | 346.3607 | 2006-12-31 | NON CRITICA /
PAPA GIOVANNI XXIII | 10013135 |  |  | DOSATORE | DOSGIS | MICROBIOLOGIA E VIROLOGIA | F 100 | GILSON MEDICAL ELECTRONICS SA | U12666E | 346.3607 | 2006-12-31 | NON CRITICA /
PAPA GIOVANNI XXIII | 10013142 |  |  | CARICABATTERIE ELETTROMEDICALE | D01POO | MICROBIOLOGIA E VIROLOGIA |  | INTERNATIONAL PBI SPA | 18982 | 346.3607 | 2006-12-31 | NON CRITICA /
PAPA GIOVANNI XXIII | 10013143 |  |  | CARICABATTERIE ELETTROMEDICALE | D01POO | MICROBIOLOGIA E VIROLOGIA |  | INTERNATIONAL PBI SPA | 15970 | 346.3607 | 2006-12-31 | NON CRITICA /
PAPA GIOVANNI XXIII | 10013145 | 76127 |  | DEFIBRILLATORE | DEFPHY11 | Anestesia e Rianimazione 2- Terapia intensiva cardiochirurgia | LIFEPAK 20 | MEDTRONIC PHYSIO CONTROL CORP INC | 30931455 | 9037.5978 | 2003-06-06 | VITALE /
PAPA GIOVANNI XXIII | 10013146 | 61833/B | 10010898 | INIETTORE ANGIOGRAFICO | IAGMRDEN | Radiodiagnostica | ENVISION CT EEC 700 | MEDRAD INC | 11426 | 18399.693 | 2006-12-31 | CRITICA /
MOZZO | 10013159 | 76245 |  | DEFIBRILLATORE | DEFHPIF2 | USC MEDICINA FISICA E RIABILITAZIONE | FR 2 | HEWLETT PACKARD CO | 102052636 | 4278.3026 | 2003-09-02 | VITALE /
BORGO PALAZZO | 10013160 | 76242 |  | DEFIBRILLATORE | DEFHPIF2 | BORGO PALAZZO - MEDICINA SPORTIVA | FR 2 | HEWLETT PACKARD CO | 102052656 | 4278.3026 | 2003-09-16 | VITALE /
PAPA GIOVANNI XXIII | 10013162 |  |  | CARICABATTERIE ELETTROMEDICALE | D01ZOL | ELISOCCORSO | BASE POWER CHARGER | ZOLL MEDICAL CORP | H01F09973 | 326.61 | 2007-01-01 | NON CRITICA /
PAPA GIOVANNI XXIII | 10013163 |  |  | CARICABATTERIE ELETTROMEDICALE | D01ZOL | USC CARDIOLOGIA 1 | BASE POWER CHARGER | ZOLL MEDICAL CORP | H01B09416 | 345.21 | 2006-12-31 | NON CRITICA /
PAPA GIOVANNI XXIII | 10013164 |  |  | CARICABATTERIE ELETTROMEDICALE | D01ZOL | AP USSD S.S.U.EM 118 | BASE POWER CHARGER | ZOLL MEDICAL CORP | H01A09301 | 345.21 | 2006-12-31 | NON CRITICA /
PAPA GIOVANNI XXIII | 10013166 |  |  | DOSATORE | DOSGIS | MICROBIOLOGIA E VIROLOGIA | F 100 | GILSON MEDICAL ELECTRONICS SA | U12667E | 346.3607 | 2006-12-31 | NON CRITICA /
PAPA GIOVANNI XXIII | 10013167 |  |  | DOSATORE | DOSGIS | MICROBIOLOGIA E VIROLOGIA | F 200 | GILSON MEDICAL ELECTRONICS SA | U12609E | 346.3607 | 2006-12-31 | NON CRITICA /
PAPA GIOVANNI XXIII | 10013168 |  |  | DOSATORE | DOSGIS | MICROBIOLOGIA E VIROLOGIA | F 100 | GILSON MEDICAL ELECTRONICS SA | T12614K | 346.3607 | 2006-12-31 | NON CRITICA /
PAPA GIOVANNI XXIII | 10013170 |  |  | DOSATORE | DOSGIS | MICROBIOLOGIA E VIROLOGIA | F 200 | GILSON MEDICAL ELECTRONICS SA | T12916J | 346.3607 | 2006-12-31 | NON CRITICA /
PAPA GIOVANNI XXIII | 10013172 | 76582 |  | CENTRIFUGA | CENHEHE2 | USC PATOLOGIA NEONATALE | EBA 20 | HETTICH ANDREAS GMBH & CO KG | 15762 | 1633.994 | 2006-12-31 | NON CRITICA /
PAPA GIOVANNI XXIII | 10013173 | 77498 |  | CRIOSTATO | CRILCMC8 | CELIVER CENTRO STUDI DEL FEGATO | CM 1850 | LEICA INSTRUMENTS GMBH | 3493/05 2003 | 17260.5 | 2006-12-31 | CRITICA /
PAPA GIOVANNI XXIII | 10013177 | 75976 |  | POMPA A SIRINGA | PSIACES6 | NEURORADIOLOGIA | SP 6000 SYRAMED | ARCOMED AG | 315303 | 1422.2652 | 2003-06-19 | NON CRITICA /
PAPA GIOVANNI XXIII | 10013178 | 75977 |  | POMPA A SIRINGA | PSIACES6 | USC CARDIOLOGIA 1 | SP 6000 SYRAMED | ARCOMED AG | 823211 | 1422.2652 | 2003-06-19 | NON CRITICA /
MOZZO | 10013182 | 75867 |  | SISTEMA ELETTROMECCANICO PER TERAPIA FISICA | SETFUG12 | USC MEDICINA FISICA E RIABILITAZIONE | 2673 01 | FUMAGALLI SRL | 0001B03 | 2102.3289 | 2003-06-23 | NON CRITICA /
MOZZO | 10013183 | 75853 |  | SISTEMA ELETTROMECCANICO PER TERAPIA FISICA | SETFUG13 | USC MEDICINA FISICA E RIABILITAZIONE | 2673 03 | FUMAGALLI SRL | 0001A03 | 2196.6863 | 2003-06-23 | NON CRITICA /
MOZZO | 10013184 | 75817 |  | SISTEMA ELETTROMECCANICO PER TERAPIA FISICA | SETFUG | USC MEDICINA FISICA E RIABILITAZIONE | 265001 | FUMAGALLI SRL | 0002T02 | 4572.8818 | 2003-06-23 | NON CRITICA /
MOZZO | 10013186 | 75857 |  | SISTEMA ELETTROMECCANICO PER TERAPIA FISICA | SETFUG01 | USC MEDICINA FISICA E RIABILITAZIONE | 2673 02 | FUMAGALLI SRL | 0002T02 | 2745.5702 | 2003-06-23 | NON CRITICA /
MOZZO | 10013187 | 75858 |  | SISTEMA ELETTROMECCANICO PER TERAPIA FISICA | SETFUG01 | USC MEDICINA FISICA E RIABILITAZIONE | 2673 02 | FUMAGALLI SRL | 0005T02 | 2745.5702 | 2003-06-23 | NON CRITICA /
MOZZO | 10013188 | 75816 |  | SISTEMA ELETTROMECCANICO PER TERAPIA FISICA | SETFUG | USC MEDICINA FISICA E RIABILITAZIONE | 2650 01 | FUMAGALLI SRL | 0003T02 | 4572.8818 | 2003-06-23 | NON CRITICA /
PAPA GIOVANNI XXIII | 10013189 |  |  | SOLLEVATORE E DEAMBULATORE ELETTRICO | SLDOES | USC MEDICINA FISICA E RIABILITAZIONE | STANDY ELECTRO | ORMESA SNC | 6437/001 | 1719 | 2003-06-23 | NON CRITICA /
MOZZO | 10013190 | 75859 |  | CICLOERGOMETRO | CEMMZKTV | USC MEDICINA FISICA E RIABILITAZIONE | VTHERA VITAL | MEDICA MEDIZINTECHNIK GMBH | 556871 | 5812.1857 | 2003-06-23 | CRITICA /
MOZZO | 10013191 | 75860 |  | CICLOERGOMETRO | CEMMZKTV | USC MEDICINA FISICA E RIABILITAZIONE | THERA VITAL | MEDICA MEDIZINTECHNIK GMBH | 556868 | 5812.1857 | 2003-06-23 | CRITICA /
PAPA GIOVANNI XXIII | 10013192 |  |  | DOSATORE | DOS | MICROBIOLOGIA E VIROLOGIA | EASY LAB | / | K1548 | 346.3607 | 2006-12-31 | NON CRITICA /
PAPA GIOVANNI XXIII | 10013195 |  |  | DOSATORE | DOS | MICROBIOLOGIA E VIROLOGIA | EASY LAB | / | K1545 | 100 |  | NON CRITICA /
PAPA GIOVANNI XXIII | 10013197 | 76951 |  | POMPA PERISTALTICA | PPE | BLOCCO OPERATORIO A | SC 1500 | VEDEM LABTEL GMBH | 1812538 | 10768.2506 | 2003-06-27 | NON CRITICA /
PAPA GIOVANNI XXIII | 10013205 | 76230 |  | ANESTESIA, APPARECCHIO PER | ANSSOXAL | Terapia Intensiva Pediatrica | ALISEO | SOXIL SPA | 0196-5002 | 8146.956 | 2003-09-02 | VITALE /
PAPA GIOVANNI XXIII | 10013209 | 76229 |  | SOLLEVAMENTO MALATI, APPARECCHIO PER | SAHAHEOC | USC MALATTIE INFETTIVE | OPERA COMBI | ARJO HOSPITAL EQUIPMENT AB | GB5002908429003 | 8038.7902 | 2003-07-31 | NON CRITICA /
PAPA GIOVANNI XXIII | 10013210 |  | 10013231 | LAMPADA SCIALITICA | LSCMHA3E | EMODINAMICA | MACH 130 F | DR MACH GMBH & CO | 02/0136 | 0 | 2003-02-28 | CRITICA /
PAPA GIOVANNI XXIII | 10013211 | 096036 | 10013231 | TAVOLO PER ANGIOGRAFIA | TAAGE0OM | EMODINAMICA | OMEGA 5 CARDIAC INNO | GE MEDICAL SYSTEMS | 39721VE6 | 0 | 2003-02-28 | CRITICA /
PAPA GIOVANNI XXIII | 10013214 |  | 10013231 | STATIVO PER ANGIOGRAFIA | SAGGE0 | EMODINAMICA | LCA M1C POSITIONER | GE MEDICAL SYSTEMS | 395565BU5 | 0 | 2003-02-28 | CRITICA /
PAPA GIOVANNI XXIII | 10013218 |  | 10013218 | PERSONAL COMPUTER BIOMEDICO | D42C16 | C2PT | EVO D310V | COMPAQ | CZL32705 | 0 | 2003-09-03 | CRITICA /
PAPA GIOVANNI XXIII | 10013219 |  | 10013218 | TRASFORMATORE DI ISOLAMENTO | XY1MIY | C2PT | TRASF. ISOL. | MICROLAB ELETTRONICA SNC | TR0130902 | 0 | 2003-09-03 | NON CRITICA /
PAPA GIOVANNI XXIII | 10013220 |  | 10013218 | MONITOR PER COMPUTER BIOMEDICO | D64PHI | CORPO INTREMEDIO 2 | 107B40 | PHILIPS MEDICAL SYSTEMS | BZ000252120163 | 0 | 2003-09-03 | CRITICA /
PAPA GIOVANNI XXIII | 10013231 |  | 10013231 | ANGIOGRAFIA DIGITALE, SISTEMA PER | ADGGE020 | EMODINAMICA | INNOVA 2000 | GE MEDICAL SYSTEMS | 86355VP5 | 978095 | 2003-02-28 | CRITICA /
PAPA GIOVANNI XXIII | 10013232 | 096039 | 10013231 | MONITOR TELEVISIVO PER BIOIMMAGINI | MTVGE0 | EMODINAMICA | 2323464-2 | GE MEDICAL SYSTEMS | HXPO000122 | 0 | 2003-02-28 | CRITICA /
PAPA GIOVANNI XXIII | 10013233 |  | 10013231 | DOSIMETRO | DSIPTWM4 | EMODINAMICA | DIAMENTOR M4 | PTW PHYSIKALISCH TECHNISCHE WERKSTAETTEN DR P | 11017-0274/ | 0 | 2003-02-28 | NON CRITICA /
PAPA GIOVANNI XXIII | 10013239 | 66265 |  | BILANCIA PESAPERSONE | XY1SPH | USC GASTROENTEROLOGIA | 812 | SECA CORP | 39900564 | 164.5501 | 1999-09-28 | NON CRITICA /
PAPA GIOVANNI XXIII | 10013252 | 76125 |  | MONITOR | MONWEA | USC OSTETRICIA E GINECOLOGIA | VITAL-SIGN 52000 SER | WELCH ALLYN INC | 200302099 | 3850.2422 | 2003-07-30 | CRITICA /
PAPA GIOVANNI XXIII | 10013256 | 76946 | 10013256 | LITOTRITORE EXTRACORPOREO | LITSZMMK | USC UROLOGIA | MODULITH SLK | STORZ MEDICAL AG | OL.277 | 131001.4415 | 2006-12-31 | CRITICA /
PAPA GIOVANNI XXIII | 10013257 | 76948 | 10013256 | PORTATILE PER RADIOSCOPIA, APPARECCHIO | PRDTHX5U | USC UROLOGIA | TCA 5 U | TECHNIX SPA | 34-02-05-05. | 29112.71 | 2006-12-31 | CRITICA /
PAPA GIOVANNI XXIII | 10013259 | 76948/B | 10013257 | MONITOR TELEVISIVO PER BIOIMMAGINI | MTVNIA | USC UROLOGIA | B & W MONITOR NF17F6 | NICAL SPA | 24.478 | 1150.7 | 2003-09-30 | NON CRITICA /
PAPA GIOVANNI XXIII | 10013260 | 76948/A | 10013257 | RIPRODUTTORE VIDEO O DIGITALE DI BIOIMMAGINI | RIRSOY98 | USC UROLOGIA | UP 980 CE | SONY CORP | 53625 | 575.35 | 2003-09-30 | NON CRITICA /
PAPA GIOVANNI XXIII | 10013261 | 76949 | 10013256 | MONITOR | MONODM84 | USC UROLOGIA | PHYSIOGARD SM 784 | BRUKER MEDICAL SA ODAM | 26131603 | 4027.45 | 2006-12-31 | CRITICA /
PAPA GIOVANNI XXIII | 10013262 | 76950 | 10013256 | TAVOLO RIBALTABILE PER APPARECCHIO RADIOLOGICO | TRITHX5P | USC UROLOGIA | TLX 15 PLUS | TECHNIX SPA | 33-02-03-40 | 46028 | 2006-12-31 | CRITICA /
PAPA GIOVANNI XXIII | 10013263 | 76947 | 10013256 | ECOTOMOGRAFO | ECTALK14 | USC UROLOGIA | SSD 1400 | ALOKA CO LTD | M03542 | 138429.21 | 2006-12-31 | CRITICA /
PAPA GIOVANNI XXIII | 10013264 | 76947/A | 10013256 | RIPRODUTTORE VIDEO O DIGITALE DI BIOIMMAGINI | RIRSOY95 | USC UROLOGIA | UP 895 CE | SONY CORP | 64125 | 0 | 2006-12-31 | CRITICA /
PAPA GIOVANNI XXIII | 10013265 |  | 10013256 | SONDA ECOGRAFICA | SCFALK | USC UROLOGIA | UST-9102U | ALOKA CO LTD | M00153 | 0 | 2006-12-31 | CRITICA /
PAPA GIOVANNI XXIII | 10013269 | 76146 |  | LAVAGGIO AD ULTRASUONI, APPARECCHIATURA PER | BULBRS8T | QUARTIERE OPERATORIO PRIMO PIANO | BRANSONIC 8510 DTH | BRANSON EUROPE BV | EPC050385602F | 3980.2713 | 2003-08-13 | NON CRITICA /
PAPA GIOVANNI XXIII | 10013271 |  |  | AEROSOL, APPARECCHIO PER | AERMEFNN | Terapia Intensiva Pediatrica | NEBULA NUOVO | MARKOS MEFAR SPA | 03F0003073 | 109.3165 | 2003-08-18 | NON CRITICA /
PAPA GIOVANNI XXIII | 10013272 |  |  | AEROSOL, APPARECCHIO PER | AERMEFNN | Terapia Intensiva Pediatrica | NEBULA NUOVO | MARKOS MEFAR SPA | 03F0003074 | 109.3165 | 2003-08-18 | NON CRITICA /
PAPA GIOVANNI XXIII | 10013273 | 76250 |  | STUFA ESSICCATRICE | SESHBK83 | DAY SURGERY C | 8131 | HAEBERLE GMBH CO KG | 0304127 | 544.2811 | 2003-09-19 | NON CRITICA /
SAN GIOVANNI BIANCO | 10013278 | 68598 |  | LETTO A BILANCIA PER DIALISI | LBDTAIGM | CAL S.G. - AD USSD EMODIALISI EXTRAOSPEDALIERA | OMEGA GM | TASSINARI BILANCE SRL | 025119 | 3452.1 | 2001-10-04 | NON CRITICA /
SAN GIOVANNI BIANCO | 10013279 | 68602 |  | LETTO A BILANCIA PER DIALISI | LBDTAIGM | CAL S.G. - AD USSD EMODIALISI EXTRAOSPEDALIERA | OMEGA GM | TASSINARI BILANCE SRL | 025123 | 3452.1 | 2001-10-04 | NON CRITICA /
SAN GIOVANNI BIANCO | 10013280 | 68603 |  | LETTO A BILANCIA PER DIALISI | LBDTAIGM | CAL S.G. - AD USSD EMODIALISI EXTRAOSPEDALIERA | OMEGA GM | TASSINARI BILANCE SRL | 089795 | 3452.1 | 2001-10-04 | NON CRITICA /
SAN GIOVANNI BIANCO | 10013281 | 68604 |  | LETTO A BILANCIA PER DIALISI | LBDTAIMB | CAL S.G. - AD USSD EMODIALISI EXTRAOSPEDALIERA | M/B | TASSINARI BILANCE SRL | 970682 | 3452.1 | 2001-10-04 | NON CRITICA /
SAN GIOVANNI BIANCO | 10013282 | 68600 |  | LETTO A BILANCIA PER DIALISI | LBDTAIGM | CAL S.G. - AD USSD EMODIALISI EXTRAOSPEDALIERA | OMEGA GM | TASSINARI BILANCE SRL | 025118 | 3452.1 | 2001-10-04 | NON CRITICA /
SAN GIOVANNI BIANCO | 10013283 | 68605 |  | LETTO A BILANCIA PER DIALISI | LBDTAIGM | CAL S.G. - AD USSD EMODIALISI EXTRAOSPEDALIERA | OMEGA GM | TASSINARI BILANCE SRL | 025120 | 3452.1 | 2001-10-04 | NON CRITICA /
SAN GIOVANNI BIANCO | 10013284 | 55743 |  | LETTO A BILANCIA PER DIALISI | LBDTAIGM | CAL S.G. - AD USSD EMODIALISI EXTRAOSPEDALIERA | OMEGA GM | TASSINARI BILANCE SRL | 2470 | 3452.1 | 1995-06-08 | NON CRITICA /
PAPA GIOVANNI XXIII | 10013294 | 76551/A | 10013385 | CONTENITORE DI PARAFFINA | CPABPCD5 | LABORATORIO ANATOMIA PATOLOGICA | DP 500 | BIO OPTICA SPA | 23-3003-162 | 0 | 2003-10-20 | NON CRITICA /
PAPA GIOVANNI XXIII | 10013295 | 50500 | 10013385 | PIASTRA RISCALDANTE | PSTBPCU2 | LABORATORIO ANATOMIA PATOLOGICA | UT 200 | BIO OPTICA SPA | 42-3503-142 | 0 | 2003-10-20 | NON CRITICA /
PAPA GIOVANNI XXIII | 10013310 | 77468 |  | FOTOTERAPIA PEDIATRICA, APPARECCHIO PER | FOTMDWPL | USC PATOLOGIA NEONATALE | 038/0111 | MEDELA AG MEDIZINTECHNIK | 1046038 | 2876.75 | 2004-02-13 | NON CRITICA /
BORGO PALAZZO | 10013316 | 76215 |  | ELETTROCARDIOGRAFO | ECGETI2A | BORGO PALAZZO - MEDICINA SPORTIVA | CARDIETTE AUTORULER | ET MEDICAL DEVICES SPA | ADIL0012 | 2554.554 | 2003-09-16 | NON CRITICA /
PAPA GIOVANNI XXIII | 10013325 | 76216 |  | FRIGORIFERO BIOLOGICO | FBIOMK62 | FARMACIA DELLE DIMISSIONI | KBPR 310V | KW APPARECCHI SCIENTIFICI SRL | M0050 | 2720.2548 | 2003-09-24 | NON CRITICA /
BORGO PALAZZO | 10013326 | 76243 |  | SPIROMETRO | SPMMCU35 | BORGO PALAZZO - MEDICINA SPORTIVA | MICROLAB 3500 | MICRO MEDICAL LTD | 24216 | 2567.2117 | 2003-10-22 | NON CRITICA /
PAPA GIOVANNI XXIII | 10013332 | 76635 |  | MASTOSUTTORE | MSTMDWLE | Terapia Intensiva Pediatrica | LACTINA ELECTRIC PLU | MEDELA AG MEDIZINTECHNIK | 884679 | 1062.0961 | 2003-10-13 | NON CRITICA /
PAPA GIOVANNI XXIII | 10013336 | 68549 |  | REGISTRATORE HOLTER DELLA PRESSIONE SANGUIGNA | RHPAED23 | USC DIABETOLOGIA | TM 2430 | AND A & D CO LTD | M0600635 | 5943.3655 | 2000-09-13 | CRITICA /
PAPA GIOVANNI XXIII | 10013338 |  |  | BILANCIA PESAPERSONE | XY1302 | USC DIABETOLOGIA | - | SECA CORP |  | 156.4952 | 1981-04-29 | NON CRITICA /
PAPA GIOVANNI XXIII | 10013341 | 73420/A | 10013340 | TRASFORMATORE DI ISOLAMENTO | XY1MIY | USC DIABETOLOGIA | TRASF. ISOL. | MICROLAB ELETTRONICA SNC | TR0110601 | 9537.012 | 2007-01-01 | NON CRITICA /
PAPA GIOVANNI XXIII | 10013342 | 73417 | 10013340 | PERSONAL COMPUTER BIOMEDICO | D42999 | USC DIABETOLOGIA | ELABORATORE | MICRONICA SPA | 8340 | 2104.6303 | 2002-03-27 | NON CRITICA /
PAPA GIOVANNI XXIII | 10013344 | 73416 | 10013340 | MONITOR PER COMPUTER BIOMEDICO | D64999 | USC DIABETOLOGIA | 2450 + | DEX | GC15320905 | 296.8806 | 2002-03-27 | NON CRITICA /
PAPA GIOVANNI XXIII | 10013345 | 39394 |  | BILANCIA PESAPERSONE | XY1SPH | USC ENDOCRINOLOGIA | - | SECA CORP | NULL | 216.3316 | 1987-09-01 | NON CRITICA /
PAPA GIOVANNI XXIII | 10013349 | 23460 |  | BILANCIA PESAPERSONE | XY1302 | USC DIABETOLOGIA | - | SALUS |  | 156.4952 | 1981-04-29 | NON CRITICA /
PAPA GIOVANNI XXIII | 10013350 |  |  | MISURATORE AUTOMATICO NON INVASIVO DELLA PRESSIONE | LEP | BLOCCO PARTO | VITAMAT H5 | KAWE | 154828 | 0 |  | NON CRITICA /
PAPA GIOVANNI XXIII | 10013351 | 76227 | 10013351 | MONITOR | MONSIE70 | NEURORADIOLOGIA | SIRECUST SC 7000 | SIEMENS AG | 5394253565 | 21444.4452 | 2003-09-30 | CRITICA /
PAPA GIOVANNI XXIII | 10013352 | 61583 | 10013351 | MODULO CO2 | D65SIE | NEURORADIOLOGIA | ET CO2 POD | SIEMENS AG | 5470316764 | 0 | 2003-09-30 | NON CRITICA /
PAPA GIOVANNI XXIII | 10013353 | 76515 | 10013353 | FONTE LUMINOSA | FLUSZE30 | BLOCCO OPERATORIO A | SOLAR MAXX 300 ST | SUNOPTICS SURGICAL | 31327 | 5684.458 | 2003-09-30 | NON CRITICA /
PAPA GIOVANNI XXIII | 10013356 |  |  | MISURATORE DI PRESSIONE INTRACRANICA | MPCCDNEP | Anestesia e Rianimazione 3 - Terapia Intensiva Adulti | ICP EXPRESS | CODMAN & SHURTLEFF INC | LE8322 | 5880.077 | 2003-10-01 | NON CRITICA /
PAPA GIOVANNI XXIII | 10013357 |  |  | MISURATORE DI PRESSIONE INTRACRANICA | MPCCDNEP | Anestesia e Rianimazione 3 - Terapia Intensiva Adulti | ICP EXPRESS | CODMAN & SHURTLEFF INC | LE8323 | 5880.077 | 2003-10-01 | NON CRITICA /
PAPA GIOVANNI XXIII | 10013362 |  |  | SFIGMOMANOMETRO | SMMTMR | Pronto Soccorso | CERTUS | TEMA SRL MEDICAL ITALIA | 62309 | 50 | 2003-10-02 | NON CRITICA /
PAPA GIOVANNI XXIII | 10013365 | 77012 |  | VENTILATORE POLMONARE | VPOBDMC2 | BLOCCO PARTO | CROSSVENT 2 | BIO MED DEVICES INC | 171103C2 | 13808.4 | 2003-10-03 | VITALE /
PAPA GIOVANNI XXIII | 10013366 | 76324 |  | CENTRALINA DI CONTROLLO PER POMPE DI INFUSIONE | DJ7FRU | BLOCCO OPERATORIO A | BASE A ORCHESTRA | FRESENIUS HEMOCARE GMBH | 18541173 | 1549.9929 | 2003-10-06 | NON CRITICA /
PAPA GIOVANNI XXIII | 10013367 | 76326 |  | CENTRALINA DI CONTROLLO PER POMPE DI INFUSIONE | DJ7FRU | BLOCCO OPERATORIO A | BASE A ORCHESTRA | FRESENIUS HEMOCARE GMBH | 18541174 | 1549.9929 | 2003-10-06 | NON CRITICA /
PAPA GIOVANNI XXIII | 10013368 | 76321 |  | POMPA A SIRINGA | PSIFRUDP | BLOCCO OPERATORIO A | ORCHESTRA MODULE DPS | FRESENIUS HEMOCARE GMBH | 18549136 | 1711.0909 | 2003-10-06 | NON CRITICA /
PAPA GIOVANNI XXIII | 10013369 | 76322 |  | POMPA A SIRINGA | PSIFRUDP | BLOCCO OPERATORIO A | ORCHESTRA MODULE DPS | FRESENIUS HEMOCARE GMBH | 18549135 | 1711.0909 | 2003-10-06 | NON CRITICA /
PAPA GIOVANNI XXIII | 10013370 | 76325 |  | POMPA A SIRINGA | PSIFRUDP | BLOCCO OPERATORIO A | ORCHESTRA MODULE DPS | FRESENIUS HEMOCARE GMBH | 18549138 | 1711.0909 | 2003-10-06 | NON CRITICA /
PAPA GIOVANNI XXIII | 10013371 | 76323 |  | POMPA A SIRINGA | PSIFRUDP | DAY SURGERY D | ORCHESTRA MODULE DPS | FRESENIUS HEMOCARE GMBH | 18426955 | 1711.0909 | 2003-10-06 | NON CRITICA /
PAPA GIOVANNI XXIII | 10013372 |  |  | DOSATORE | DOSGIS | MICROBIOLOGIA E VIROLOGIA | F 100 | GILSON MEDICAL ELECTRONICS SA | T12877L | 346.3607 | 2003-10-08 | NON CRITICA /
PAPA GIOVANNI XXIII | 10013373 |  |  | DOSATORE | DOSGIS | MICROBIOLOGIA E VIROLOGIA | F 500 | GILSON MEDICAL ELECTRONICS SA | U12709D | 346.3607 | 2006-12-31 | NON CRITICA /
PAPA GIOVANNI XXIII | 10013374 |  |  | DOSATORE | DOSGIS | MICROBIOLOGIA E VIROLOGIA | F 10 | GILSON MEDICAL ELECTRONICS SA | U12007J | 346.3607 | 2006-12-31 | NON CRITICA /
PAPA GIOVANNI XXIII | 10013375 |  |  | DOSATORE | DOSGIS | MICROBIOLOGIA E VIROLOGIA | F 200 | GILSON MEDICAL ELECTRONICS SA | T12907J | 346.3607 | 2006-12-31 | NON CRITICA /
PAPA GIOVANNI XXIII | 10013376 |  |  | DOSATORE | DOSGIS | MICROBIOLOGIA E VIROLOGIA | P 10 | GILSON MEDICAL ELECTRONICS SA | U71412L | 346.3607 | 2006-12-31 | NON CRITICA /
PAPA GIOVANNI XXIII | 10013377 |  |  | DOSATORE | DOSGIS | MICROBIOLOGIA E VIROLOGIA | P 1000 | GILSON MEDICAL ELECTRONICS SA | U62696A | 346.3607 | 2006-12-31 | NON CRITICA /
PAPA GIOVANNI XXIII | 10013378 |  |  | DOSATORE | DOSGIS | MICROBIOLOGIA E VIROLOGIA | P 100 | GILSON MEDICAL ELECTRONICS SA | T63697D | 346.3607 | 2006-12-31 | NON CRITICA /
PAPA GIOVANNI XXIII | 10013379 |  |  | DOSATORE | DOSGIS | MICROBIOLOGIA E VIROLOGIA | P 1000 | GILSON MEDICAL ELECTRONICS SA | Q604649 | 346.3607 | 2006-12-31 | NON CRITICA /
PAPA GIOVANNI XXIII | 10013380 |  |  | DOSATORE | DOSGIS | MICROBIOLOGIA E VIROLOGIA | P 1000 | GILSON MEDICAL ELECTRONICS SA | T55293D | 346.3607 | 2006-12-31 | NON CRITICA /
PAPA GIOVANNI XXIII | 10013381 |  |  | DOSATORE | DOSGIS | MICROBIOLOGIA E VIROLOGIA | P 200 | GILSON MEDICAL ELECTRONICS SA | Q58634D | 346.3607 | 2006-12-31 | NON CRITICA /
PAPA GIOVANNI XXIII | 10013382 |  |  | DOSATORE | DOSGIS | MICROBIOLOGIA E VIROLOGIA | P 100 | GILSON MEDICAL ELECTRONICS SA | U68952A | 346.3607 | 2006-12-31 | NON CRITICA /
PAPA GIOVANNI XXIII | 10013383 | 095973 |  | DOSATORE | DOSGIS | MICROBIOLOGIA E VIROLOGIA | P 100 | GILSON MEDICAL ELECTRONICS SA | T60985D | 346.3607 | 2006-12-31 | NON CRITICA /
PAPA GIOVANNI XXIII | 10013384 |  |  | DOSATORE | DOSGIS | MICROBIOLOGIA E VIROLOGIA | P 200 | GILSON MEDICAL ELECTRONICS SA | M20000J | 346.3607 | 2006-12-31 | NON CRITICA /
PAPA GIOVANNI XXIII | 10013385 | 76551 | 10013385 | PIASTRA RAFFREDDANTE PER PARAFFINA | PRPBPCP1 | LABORATORIO ANATOMIA PATOLOGICA | PF100 | BIO OPTICA SPA | 40-1603-216 | 6349.5626 | 2003-10-20 | NON CRITICA /
PAPA GIOVANNI XXIII | 10013455 |  |  | DOSATORE | DOSGIS | MICROBIOLOGIA E VIROLOGIA | P 100 | GILSON MEDICAL ELECTRONICS SA | X95990G | 346.3607 | 2003-11-11 | NON CRITICA /
PAPA GIOVANNI XXIII | 10013457 |  |  | BILANCIA PESA NEONATI | BPN | USC PATOLOGIA NEONATALE - NIDO | OLIMPIA ''62 | LARIO | 29877 | 52 | 2007-01-01 | NON CRITICA /
PAPA GIOVANNI XXIII | 10013458 | 76077 |  | FRIGORIFERO BIOLOGICO | FBIPIDA5 | Pronto Soccorso | AF 500 TP AC | PIARDI TECNOLOGIE DEL FREDDO SNC | 3033091 | 3037.848 | 2003-05-08 | NON CRITICA /
PAPA GIOVANNI XXIII | 10013459 | 76076 |  | FRIGORIFERO BIOLOGICO | FBIPIDA5 | Pronto Soccorso | AF 500 TP AC | PIARDI TECNOLOGIE DEL FREDDO SNC | 3033092 | 3037.848 | 2003-05-08 | NON CRITICA /
PAPA GIOVANNI XXIII | 10013460 | 76558 |  | POMPA A SIRINGA | PSIBUBCS | USC PATOLOGIA NEONATALE | PERFUSOR COMPACT S | B BRAUN GMBH | 14130 | 1380.84 | 2003-11-04 | NON CRITICA /
PAPA GIOVANNI XXIII | 10013461 | 76561 |  | POMPA A SIRINGA | PSIBUBCS | USC PATOLOGIA NEONATALE - NIDO | PERFUSOR COMPACT S | B BRAUN GMBH | 14127 | 1380.84 | 2003-11-04 | NON CRITICA /
PAPA GIOVANNI XXIII | 10013462 | 019028 |  | POMPA A SIRINGA | PSIBUBCS | USC PATOLOGIA NEONATALE | PERFUSOR COMPACT S | B BRAUN GMBH | 14135 | 1380.84 | 2003-11-04 | NON CRITICA /
PAPA GIOVANNI XXIII | 10013463 | 76559 |  | POMPA A SIRINGA | PSIBUBCS | USC PATOLOGIA NEONATALE | PERFUSOR COMPACT S | B BRAUN GMBH | 14098 | 1380.84 | 2003-11-04 | NON CRITICA /
PAPA GIOVANNI XXIII | 10013465 | 76560 |  | POMPA A SIRINGA | PSIBUBCS | USC PATOLOGIA NEONATALE | PERFUSOR COMPACT S | B BRAUN GMBH | 14139 | 1380.84 | 2003-11-04 | NON CRITICA /
PAPA GIOVANNI XXIII | 10013469 | 94973 |  | DOSATORE | DOSGIS | LABORATORIO GENETICA MEDICA | P 200 | GILSON MEDICAL ELECTRONICS SA | S55933A | 346.3607 | 2006-12-31 | NON CRITICA /
PAPA GIOVANNI XXIII | 10013474 | 76926 |  | CENTRIFUGA | CENALCP1 | AMBULATORIO MALATTIE INFETTIVE | PK 110 | ALC INTERNATIONAL SRL | 30309743 | 2709.8985 | 2004-01-23 | NON CRITICA /
PAPA GIOVANNI XXIII | 10013475 |  |  | MODULO PRESSIONE INVASIVA | D68AHU | USSD INGEGNERIA CLINICA | M 1006 B | AGILENT TECHNOLOGIES | 3805G93096 | 0 | 2004-01-28 | NON CRITICA /
PAPA GIOVANNI XXIII | 10013476 |  |  | DOSATORE | DOSGIS | MICROBIOLOGIA E VIROLOGIA | P 200 | GILSON MEDICAL ELECTRONICS SA | U57889A | 346.3607 | 2003-11-10 | NON CRITICA /
PAPA GIOVANNI XXIII | 10013477 |  |  | DOSATORE | DOSGIS | MICROBIOLOGIA E VIROLOGIA | P 1000 | GILSON MEDICAL ELECTRONICS SA | T55294D | 346.3607 | 2003-11-10 | NON CRITICA /
PAPA GIOVANNI XXIII | 10013478 | 095920 |  | DOSATORE | DOSGIS | MICROBIOLOGIA E VIROLOGIA | P 100 | GILSON MEDICAL ELECTRONICS SA | T609600 | 346.3607 | 2003-11-10 | NON CRITICA /
PAPA GIOVANNI XXIII | 10013479 |  |  | DOSATORE | DOSGIS | MICROBIOLOGIA E VIROLOGIA | P 100 | GILSON MEDICAL ELECTRONICS SA | U68960A | 346.3607 | 2003-11-10 | NON CRITICA /
PAPA GIOVANNI XXIII | 10013480 |  |  | DOSATORE | DOSGIS | MICROBIOLOGIA E VIROLOGIA | P 10 | GILSON MEDICAL ELECTRONICS SA | 559031C | 346.3607 | 2003-11-10 | NON CRITICA /
PAPA GIOVANNI XXIII | 10013481 |  |  | DOSATORE | DOSGIS | MICROBIOLOGIA E VIROLOGIA | P 2 | GILSON MEDICAL ELECTRONICS SA | U56897H | 346.3607 | 2003-11-10 | NON CRITICA /
PAPA GIOVANNI XXIII | 10013482 |  |  | DOSATORE | DOSGIS | MICROBIOLOGIA E VIROLOGIA | P 10 | GILSON MEDICAL ELECTRONICS SA | S59023C | 346.3607 | 2003-11-10 | NON CRITICA /
PAPA GIOVANNI XXIII | 10013483 |  |  | DOSATORE | DOSGIS | MICROBIOLOGIA E VIROLOGIA | P 100 | GILSON MEDICAL ELECTRONICS SA | U68951A | 346.3607 | 2003-11-10 | NON CRITICA /
PAPA GIOVANNI XXIII | 10013484 |  |  | DOSATORE | DOSGIS | MICROBIOLOGIA E VIROLOGIA | P 1000 | GILSON MEDICAL ELECTRONICS SA | U62683A | 346.3607 | 2003-11-10 | NON CRITICA /
PAPA GIOVANNI XXIII | 10013485 |  |  | DOSATORE | DOSGIS | MICROBIOLOGIA E VIROLOGIA | F 500 | GILSON MEDICAL ELECTRONICS SA | U12208A | 346.3607 | 2003-11-10 | NON CRITICA /
PAPA GIOVANNI XXIII | 10013486 | 095936 |  | DOSATORE | DOSGIS | MICROBIOLOGIA E VIROLOGIA | P 1000 | GILSON MEDICAL ELECTRONICS SA | Q60495A | 346.3607 | 2003-11-10 | NON CRITICA /
PAPA GIOVANNI XXIII | 10013487 | 55193 |  | CENTRIFUGA | CENEPPMP | LABORATORIO ANALISI CLINICHE | MINISPIN | EPPENDORF NETHELER HINZ GMBH | 5452-19048 | 1150.7 | 2006-12-31 | NON CRITICA /
PAPA GIOVANNI XXIII | 10013495 | 76580 |  | SOLLEVAMENTO MALATI, APPARECCHIO PER | SAHAHEOC | TERAPIA SUB-INTENSIVA PEDIATRICA D | OPERA COMBI | ARJO HOSPITAL EQUIPMENT AB | GB4203927817001 | 9302.2588 | 2003-11-24 | NON CRITICA /
PAPA GIOVANNI XXIII | 10013496 |  |  | DOSATORE | DOSGIS | MICROBIOLOGIA E VIROLOGIA | P 10 | GILSON MEDICAL ELECTRONICS SA | X90159D | 346.3607 | 2003-11-11 | NON CRITICA /
PAPA GIOVANNI XXIII | 10013497 | 095927 |  | DOSATORE | DOSGIS | MICROBIOLOGIA E VIROLOGIA | P 100 | GILSON MEDICAL ELECTRONICS SA | X959926 | 346.3607 | 2003-11-11 | NON CRITICA /
PAPA GIOVANNI XXIII | 10013498 |  |  | DOSATORE | DOSGIS | MICROBIOLOGIA E VIROLOGIA | P 20 | GILSON MEDICAL ELECTRONICS SA | X71793H | 346.3607 | 2003-11-11 | NON CRITICA /
PAPA GIOVANNI XXIII | 10013499 |  |  | DOSATORE | DOSGIS | MICROBIOLOGIA E VIROLOGIA | P 200 | GILSON MEDICAL ELECTRONICS SA | X62571H | 346.3607 | 2003-11-11 | NON CRITICA /
PAPA GIOVANNI XXIII | 10013500 |  |  | DOSATORE | DOSGIS | MICROBIOLOGIA E VIROLOGIA | P 20 | GILSON MEDICAL ELECTRONICS SA | X71880H | 346.3607 | 2003-11-11 | NON CRITICA /
PAPA GIOVANNI XXIII | 10013501 | 095924 |  | DOSATORE | DOSGIS | MICROBIOLOGIA E VIROLOGIA | P 100 | GILSON MEDICAL ELECTRONICS SA | X95991G | 346.3607 | 2003-11-11 | NON CRITICA /
PAPA GIOVANNI XXIII | 10013502 |  |  | DOSATORE | DOSGIS | MICROBIOLOGIA E VIROLOGIA | P 20 | GILSON MEDICAL ELECTRONICS SA | X71791H | 346.3607 | 2003-11-11 | NON CRITICA /
PAPA GIOVANNI XXIII | 10013505 | 095945 |  | DOSATORE | DOSGIS | MICROBIOLOGIA E VIROLOGIA | P 20 | GILSON MEDICAL ELECTRONICS SA | X71754H | 346.3607 | 2003-11-11 | NON CRITICA /
PAPA GIOVANNI XXIII | 10013506 |  |  | DOSATORE | DOSGIS | MICROBIOLOGIA E VIROLOGIA | P 1000 | GILSON MEDICAL ELECTRONICS SA | X65353H | 346.3607 | 2003-11-11 | NON CRITICA /
PAPA GIOVANNI XXIII | 10013507 |  |  | DOSATORE | DOSGIS | MICROBIOLOGIA E VIROLOGIA | P 10 | GILSON MEDICAL ELECTRONICS SA | X90150A | 346.3607 | 2003-11-11 | NON CRITICA /
PAPA GIOVANNI XXIII | 10013508 |  |  | DOSATORE | DOSGIS | MICROBIOLOGIA E VIROLOGIA | P 20 | GILSON MEDICAL ELECTRONICS SA | X71792H | 346.3607 | 2003-11-11 | NON CRITICA /
PAPA GIOVANNI XXIII | 10013509 |  |  | DOSATORE | DOSGIS | MICROBIOLOGIA E VIROLOGIA | P 10 | GILSON MEDICAL ELECTRONICS SA | X910149D | 346.3607 | 2003-11-11 | NON CRITICA /
PAPA GIOVANNI XXIII | 10013510 |  |  | DOSATORE | DOSGIS | MICROBIOLOGIA E VIROLOGIA | P 200 | GILSON MEDICAL ELECTRONICS SA | X62572H | 346.3607 | 2003-11-11 | NON CRITICA /
MOZZO | 10013511 | 66205 |  | PULSOSSIMETRO | OOROHMM3 | USC MEDICINA FISICA E RIABILITAZIONE | OXYSTAT PLUS 3775 | OHMEDA DIV BOC HEALTHCARE INC | FBBC00518 | 1426.868 | 2006-12-31 | NON CRITICA /
PAPA GIOVANNI XXIII | 10013516 | 76609 | 10013517 | SISTEMA TELEVISIVO PER ENDOSCOPIA | STEOLY14 | AMBULATORI T4 | CV 145 | OLYMPUS OPTICAL CO LTD | 7212164 | 14539.0945 | 2003-12-05 | NON CRITICA /
PAPA GIOVANNI XXIII | 10013517 | 76610 | 10013517 | FONTE LUMINOSA | FLUOLY14 | AMBULATORI T4 | CLE 145 | OLYMPUS OPTICAL CO LTD | 7301752 | 6168.9027 | 2003-12-05 | NON CRITICA /
PAPA GIOVANNI XXIII | 10013518 | 76632 |  | DEFIBRILLATORE | DEFAHU60 | TERAPIA SUB-INTENSIVA E | M 3860 A NEW FORERUN | AGILENT TECHNOLOGIES | 0102052616 | 4278.3026 | 2003-12-12 | VITALE /
PAPA GIOVANNI XXIII | 10013524 | 94974 |  | DOSATORE | DOSEPP | LABORATORIO GENETICA MEDICA | RESEARCH | EPPENDORF NETHELER HINZ GMBH | 198802 | 346.3607 | 2006-12-31 | NON CRITICA /
PAPA GIOVANNI XXIII | 10013525 |  |  | DOSATORE | DOSGIS | LABORATORIO GENETICA MEDICA | P 10 | GILSON MEDICAL ELECTRONICS SA | S66757A | 346.3607 | 2006-12-31 | NON CRITICA /
PAPA GIOVANNI XXIII | 10013526 |  |  | SFIGMOMANOMETRO | SMMTMR | Pronto Soccorso | CERTUS | TEMA SRL MEDICAL ITALIA | 3070307 | 50 |  | NON CRITICA /
PAPA GIOVANNI XXIII | 10013527 |  |  | SFIGMOMANOMETRO | SMMTMR | Pronto Soccorso | CERTUS | TEMA SRL MEDICAL ITALIA | 3070333 | 50 |  | NON CRITICA /
PAPA GIOVANNI XXIII | 10013528 |  |  | SFIGMOMANOMETRO | SMMTMR | Pronto Soccorso | CERTUS | TEMA SRL MEDICAL ITALIA | 3070338 | 50 |  | NON CRITICA /
PAPA GIOVANNI XXIII | 10013529 |  |  | SFIGMOMANOMETRO | SMMTMR | Pronto Soccorso | CERTUS | TEMA SRL MEDICAL ITALIA | 3071416 | 50 |  | NON CRITICA /
PAPA GIOVANNI XXIII | 10013530 |  |  | SFIGMOMANOMETRO | SMMTMR | Pronto Soccorso | CERTUS | TEMA SRL MEDICAL ITALIA | 3071428 | 50 |  | NON CRITICA /
PAPA GIOVANNI XXIII | 10013531 |  |  | SPREMISACCA | SPSWEA | Pronto Soccorso | - | WELCH ALLYN INC | 2186110 | 0 |  | NON CRITICA /
PAPA GIOVANNI XXIII | 10013535 |  |  | DOSATORE | DOSEPPEA | USC EMATOLOGIA LABORATORIO | 4420 EASY PET | EPPENDORF NETHELER HINZ GMBH | 17406 | 346.3607 | 2006-12-31 | NON CRITICA /
PAPA GIOVANNI XXIII | 10013539 |  | 10018734 | SONDA ECOGRAFICA | SCFACO | USC PATOLOGIA NEONATALE | 6C2 | ACUSON CORP | 13932003 | 0 | 2003-12-18 | CRITICA /
PAPA GIOVANNI XXIII | 10013543 |  |  | IMPEDENZA, ANALIZZATORE DI | IMPAKEBD | ATTIVITA' DIPARTIMENTALI T3 | BODY COMP | AKERN SRL | BC200212093 | 750 | 2004-01-08 | NON CRITICA /
PAPA GIOVANNI XXIII | 10013544 | 77117 |  | MONITOR | MONWEA62 | USSD INGEGNERIA CLINICA | 62000 ATLAS 621 | WELCH ALLYN INC | 62104315 | 16159.2801 | 2004-01-16 | CRITICA /
PAPA GIOVANNI XXIII | 10013545 | 77118 |  | MONITOR | MONWEA62 | USC MEDICINA GENERALE 1 | ATLAS | WELCH ALLYN INC | 62210815 | 6911.1042 | 2004-01-16 | CRITICA /
PAPA GIOVANNI XXIII | 10013546 | 76674 |  | DEFIBRILLATORE | DEFLRDF2 | SERVIZIO 118 | HEART START FORERUNNER FR2 | LAERDAL MEDICAL | 0303089390 | 3037.848 | 2003-12-22 | VITALE /
PAPA GIOVANNI XXIII | 10013547 | 76673 |  | DEFIBRILLATORE | DEFLRDF2 | SERVIZIO 118 | HEART START FORERUNNER FR2 | LAERDAL MEDICAL | 0403090209 | 3037.848 | 2003-12-22 | VITALE /
PAPA GIOVANNI XXIII | 10013548 | 76670 |  | DEFIBRILLATORE | DEFLRDF2 | SERVIZIO 118 | HEART START FORERUNNER FR2 | LAERDAL MEDICAL | 0403090249 | 3037.848 | 2003-12-22 | VITALE /
PAPA GIOVANNI XXIII | 10013549 | 76678 |  | DEFIBRILLATORE | DEFLRDF2 | SERVIZIO 118 | HEART START FORERUNNER FR2 | LAERDAL MEDICAL | 0403090267 | 3037.848 | 2003-12-22 | VITALE /
PAPA GIOVANNI XXIII | 10013550 | 76661 |  | DEFIBRILLATORE | DEFLRDF2 | SERVIZIO 118 | HEART START FORERUNNER FR2 | LAERDAL MEDICAL | 0403090648 | 3037.848 | 2003-12-22 | VITALE /
PAPA GIOVANNI XXIII | 10013551 | 76676 |  | DEFIBRILLATORE | DEFLRDF2 | SERVIZIO 118 | HEART START FORERUNNER FR2 | LAERDAL MEDICAL | 0403090789 | 3037.848 | 2003-12-22 | VITALE /
PAPA GIOVANNI XXIII | 10013552 | 76680 |  | DEFIBRILLATORE | DEFLRDF2 | SERVIZIO 118 | HEART START FORERUNNER FR2 | LAERDAL MEDICAL | 0403090791 | 3037.848 | 2003-12-22 | VITALE /
PAPA GIOVANNI XXIII | 10013553 | 76671 |  | DEFIBRILLATORE | DEFLRDF2 | SERVIZIO 118 | HEART START FORERUNNER FR2 | LAERDAL MEDICAL | 0403090793 | 3037.848 | 2003-12-22 | VITALE /
PAPA GIOVANNI XXIII | 10013554 | 76672 |  | DEFIBRILLATORE | DEFLRDF2 | SERVIZIO 118 | HEART START FORERUNNER FR2 | LAERDAL MEDICAL | 0403090795 | 3037.848 | 2003-12-22 | VITALE /
PAPA GIOVANNI XXIII | 10013555 | 76662 |  | DEFIBRILLATORE | DEFLRDF2 | SERVIZIO 118 | HEART START FORERUNNER FR2 | LAERDAL MEDICAL | 0403090802 | 3037.848 | 2003-12-22 | VITALE /
PAPA GIOVANNI XXIII | 10013557 | 76664 |  | DEFIBRILLATORE | DEFLRDF2 | SERVIZIO 118 | HEART START FORERUNNER FR2 | LAERDAL MEDICAL | 0403090819 | 3037.848 | 2003-12-22 | VITALE /
PAPA GIOVANNI XXIII | 10013558 | 76663 |  | DEFIBRILLATORE | DEFLRDF2 | SERVIZIO 118 | HEART START FORERUNNER FR2 | LAERDAL MEDICAL | 0403090829 | 3037.848 | 2003-12-22 | VITALE /
PAPA GIOVANNI XXIII | 10013559 | 76666 |  | DEFIBRILLATORE | DEFLRDF2 | SERVIZIO 118 | HEART START FORERUNNER FR2 | LAERDAL MEDICAL | 0403090850 | 3037.848 | 2003-12-22 | VITALE /
PAPA GIOVANNI XXIII | 10013560 | 76669 |  | DEFIBRILLATORE | DEFLRDF2 | SERVIZIO 118 | HEART START FORERUNNER FR2 | LAERDAL MEDICAL | 0403090857 | 3037.848 | 2003-12-22 | VITALE /
PAPA GIOVANNI XXIII | 10013561 | 76677 |  | DEFIBRILLATORE | DEFLRDF2 | SERVIZIO 118 | HEART START FORERUNNER FR2 | LAERDAL MEDICAL | 0403090860 | 3037.848 | 2003-12-22 | VITALE /
PAPA GIOVANNI XXIII | 10013566 | 77306 |  | RIUNITO DENTISTICO | RDECSLLN | Odontostomatologia | LOGOS JUNIOR | CASTELLINI SPA | 03LDS | 29135.724 | 2003-12-30 | CRITICA /
PAPA GIOVANNI XXIII | 10013568 | 77476/A | 10013903 | RIPRODUTTORE VIDEO O DIGITALE DI BIOIMMAGINI | RIRSOY85 | AMBULATORI T4 | UP 895 MD | SONY CORP | 79627 | 0 | 2004-01-02 | CRITICA /
PAPA GIOVANNI XXIII | 10013577 |  |  | TRASPORTO MATERIALE ORGANICO, APPARECCHIO PER IL | CORMFJ12 | MAGAZZINO 118 | TROPICOOL CLASSIC | MOBICOOL INTERNATIONAL LTD | B012381 | 1000 | 2011-07-12 | NON CRITICA /
PAPA GIOVANNI XXIII | 10013579 | 77315 | 10013579 | PIASTRA RAFFREDDANTE PER PARAFFINA | PRPBPCP1 | LABORATORIO ANATOMIA PATOLOGICA | PF100 | BIO OPTICA SPA | 40-0404-233 | 6349.5626 | 2004-02-06 | NON CRITICA /
PAPA GIOVANNI XXIII | 10013581 | 77315/B | 10013579 | PIASTRA RISCALDANTE | PSTBPCU2 | LABORATORIO ANATOMIA PATOLOGICA | UT 200 | BIO OPTICA SPA | 45-0504-149 | 0 | 2004-02-06 | NON CRITICA /
PAPA GIOVANNI XXIII | 10013582 | 77490 | 10009922 | RIPRODUTTORE VIDEO O DIGITALE DI BIOIMMAGINI | RIRSOYPM | BLOCCO OPERATORIO A | UP 21 MD | SONY CORP | 75804 | 3037.848 | 2004-02-10 | CRITICA /
PAPA GIOVANNI XXIII | 10013583 |  |  | DOSATORE | DOSGIS | MICROBIOLOGIA E VIROLOGIA | P 10 | GILSON MEDICAL ELECTRONICS SA | J55438D | 346.3607 | 2006-12-31 | NON CRITICA /
PAPA GIOVANNI XXIII | 10013584 | 095910 |  | DOSATORE | DOSGIS | MICROBIOLOGIA E VIROLOGIA | P 20 | GILSON MEDICAL ELECTRONICS SA | U74551A | 346.3607 | 2006-12-31 | NON CRITICA /
PAPA GIOVANNI XXIII | 10013585 |  |  | DOSATORE | DOSGIS | MICROBIOLOGIA E VIROLOGIA | P 100 | GILSON MEDICAL ELECTRONICS SA | S56496C | 346.3607 | 2006-12-31 | NON CRITICA /
MATTEO ROTA | 10013586 | 81747 |  | DOSATORE | DOSRIU | MATTEO ROTA - LABORATORIO CELLULE STAMINALI | P 10 | RAININ INSTRUMENT | D0302973A | 296.8806 | 2004-03-02 | NON CRITICA /
MATTEO ROTA | 10013587 | 81744 |  | DOSATORE | DOSRIU | MATTEO ROTA - LABORATORIO CELLULE STAMINALI | P 200 | RAININ INSTRUMENT | D0301462A | 648.9948 | 2006-12-31 | NON CRITICA /
MATTEO ROTA | 10013588 | 81742 |  | MICROSCOPIO OTTICO DA LABORATORIO | MOLZES25 | MATTEO ROTA - LABORATORIO CELLULE STAMINALI | AXIOVERT 25 ROVESCIA | ZEISS CARL | 3807669476 | 6418.6046 | 2003-09-17 | NON CRITICA /
MATTEO ROTA | 10013589 | 81685 |  | BAGNO TERMOSTATICO | BTEFLCD5 | MATTEO ROTA - LABORATORIO CELLULE STAMINALI | WD OB15 | FALC INSTRUMENTS SRL | B236323 | 1286.4826 | 2006-12-31 | NON CRITICA /
MATTEO ROTA | 10013590 | 81715 |  | AGITATORE DA LABORATORIO | ALAFLCM2 | MATTEO ROTA - LABORATORIO CELLULE STAMINALI | MIX 20 | FALC INSTRUMENTS SRL | A234247 | 207.126 | 2004-03-02 | NON CRITICA /
MATTEO ROTA | 10013591 | 81763 |  | DOSATORE | DOSDSG | MATTEO ROTA - LABORATORIO CELLULE STAMINALI | 189100 AUTOMATIC SAR | DESAGA GMBH | G5535 | 558.0895 | 2006-12-31 | NON CRITICA /
MATTEO ROTA | 10013592 | 81756 |  | CENTRIFUGA REFRIGERATA | CREHESMF | MATTEO ROTA - LABORATORIO CELLULE STAMINALI | MULTIFUGE 3 SR | HERAEUS INSTRUMENTS GMBH | 40279231 | 8706.1962 | 2003-09-16 | NON CRITICA /
MATTEO ROTA | 10013593 | 81761 |  | INCUBATORE AD ANIDRIDE CARBONICA | IACHES | MATTEO ROTA - LABORATORIO CELLULE STAMINALI | HERACELL | HERAEUS INSTRUMENTS GMBH | 40288308 | 5854.7616 | 2003-09-16 | NON CRITICA /
MATTEO ROTA | 10013594 | 81754 |  | CAPPA STERILE | CSFHESH8 | MATTEO ROTA - LABORATORIO CELLULE STAMINALI | HERASAFE HS 18 | HERAEUS INSTRUMENTS GMBH | 40283991 | 9085.9272 | 2003-10-07 | NON CRITICA /
MATTEO ROTA | 10013595 | 81757 |  | FRIGORIFERO BIOLOGICO | FBIANNF4 | MATTEO ROTA - LABORATORIO CELLULE STAMINALI | FCL 400 2TS | ANGELANTONI SCIENTIFICA SPA | 32709 | 1657.008 | 2006-12-31 | NON CRITICA /
MATTEO ROTA | 10013596 |  |  | DOSATORE | DOSRIU | MATTEO ROTA - LABORATORIO CELLULE STAMINALI | AUTOREP M | RAININ INSTRUMENT | 01A7557 | 448.773 | 2006-12-31 | NON CRITICA /
MATTEO ROTA | 10013597 | 81710 |  | DOSATORE | DOSRIU | MATTEO ROTA - LABORATORIO CELLULE STAMINALI | P 200 | RAININ INSTRUMENT | E0303486A | 648.9948 | 2006-12-31 | NON CRITICA /
MATTEO ROTA | 10013601 | 81765 |  | DOSATORE | DOSRIU | MATTEO ROTA - LABORATORIO CELLULE STAMINALI | P 200 | RAININ INSTRUMENT | E0303483A | 648.9948 | 2006-12-31 | NON CRITICA /
MATTEO ROTA | 10013603 | 81732 |  | CONGELATORE DA LABORATORIO | CLAANN53 | MATTEO ROTA - LABORATORIO CELLULE STAMINALI | POLAR 530 V | ANGELANTONI SCIENTIFICA SPA | 32714 | 8897.2124 | 2006-12-31 | NON CRITICA /
MATTEO ROTA | 10013604 | 81731 |  | AUTOCLAVE | AUTGTGER | MATTEO ROTA - LABORATORIO CELLULE STAMINALI | HS 6606 ER2 | GETINGE AB | 2105393-010-01 | 45567.72 | 2006-12-31 | CRITICA /
MATTEO ROTA | 10013605 | 81768 |  | CAPPA STERILE | CSFHESH8 | MATTEO ROTA - LABORATORIO CELLULE STAMINALI | HERA SAFE HS 18 | HERAEUS INSTRUMENTS GMBH | 40283989 | 9085.9272 | 2003-10-07 | NON CRITICA /
MATTEO ROTA | 10013606 | 81773 |  | DOSATORE | DOSDSG | MATTEO ROTA - LABORATORIO CELLULE STAMINALI | 189100 AUTOMATIC SAR | DESAGA GMBH | G5569 | 558.0895 | 2006-12-31 | NON CRITICA /
MATTEO ROTA | 10013607 | 81734 |  | AGITATORE DA LABORATORIO | ALAFLCM2 | MATTEO ROTA - LABORATORIO CELLULE STAMINALI | MIX 20 | FALC INSTRUMENTS SRL | A234249 | 207.126 | 2006-12-31 | NON CRITICA /
MATTEO ROTA | 10013608 | 81675 |  | PIASTRA RISCALDANTE |  | MATTEO ROTA - LABORATORIO CELLULE STAMINALI | F 60 | FALC INSTRUMENTS SRL | A234092 | 323.3467 | 2004-03-02 | NON CRITICA /
MATTEO ROTA | 10013609 | 81772 |  | CENTRIFUGA REFRIGERATA | CREHESFM | MATTEO ROTA - LABORATORIO CELLULE STAMINALI | MULTIFUGE 3 SR | HERAEUS INSTRUMENTS GMBH | 40279230 | 8974.3093 | 2003-09-16 | NON CRITICA /
MATTEO ROTA | 10013610 | 81769 |  | INCUBATORE AD ANIDRIDE CARBONICA | IACHES | MATTEO ROTA - LABORATORIO CELLULE STAMINALI | HERACELL | HERAEUS INSTRUMENTS GMBH | 40288312 | 5854.7616 | 2003-09-16 | NON CRITICA /
MATTEO ROTA | 10013611 | 81770 |  | FRIGORIFERO BIOLOGICO | FBIANNF4 | MATTEO ROTA - LABORATORIO CELLULE STAMINALI | FCL 400 2TS | ANGELANTONI SCIENTIFICA SPA | 32712 | 1657.008 | 2004-03-02 | NON CRITICA /
MATTEO ROTA | 10013612 | 81774 |  | DOSATORE | DOSRIU | MATTEO ROTA - LABORATORIO CELLULE STAMINALI | AUTOREP M | RAININ INSTRUMENT | 07Z0879 | 448.773 | 2006-12-31 | NON CRITICA /
MATTEO ROTA | 10013613 | 81777 |  | DOSATORE | DOSRIU | MATTEO ROTA - LABORATORIO CELLULE STAMINALI | P 1000 | RAININ INSTRUMENT | B0300818A | 248.5512 | 2006-12-31 | NON CRITICA /
MATTEO ROTA | 10013614 | 81776 |  | DOSATORE | DOSRIU | MATTEO ROTA - LABORATORIO CELLULE STAMINALI | P 10 | RAININ INSTRUMENT | D0301701A | 296.8806 | 2006-12-31 | NON CRITICA /
MATTEO ROTA | 10013615 | 81775 |  | DOSATORE | DOSRIU | MATTEO ROTA - LABORATORIO CELLULE STAMINALI | P 100 | RAININ INSTRUMENT | L0101705A | 248.5512 | 2006-12-31 | NON CRITICA /
MATTEO ROTA | 10013616 | 81778 |  | DOSATORE | DOSRIU | MATTEO ROTA - LABORATORIO CELLULE STAMINALI | P 200 | RAININ INSTRUMENT | E0303521A | 648.9948 | 2006-12-31 | NON CRITICA /
MATTEO ROTA | 10013617 | 81738 |  | CONGELATORE DA LABORATORIO | CLAANNA6 | MATTEO ROTA - LABORATORIO CELLULE STAMINALI | AB 600 E I | ANGELANTONI SCIENTIFICA SPA | 32341 | 3086.1774 | 2006-12-31 | NON CRITICA /
MATTEO ROTA | 10013618 | 81755 |  | CAPPA STERILE | CSFHESH8 | MATTEO ROTA - LABORATORIO CELLULE STAMINALI | HERA SAFE HS 18 | HERAEUS INSTRUMENTS GMBH | 40283990 | 9085.9272 | 2003-10-07 | NON CRITICA /
MATTEO ROTA | 10013619 | 81739 |  | CENTRIFUGA REFRIGERATA | CREHESFR | MATTEO ROTA - LABORATORIO CELLULE STAMINALI | BIOFUGE FRESCO | HERAEUS INSTRUMENTS GMBH | 40279080 | 3722.5145 | 2003-09-16 | NON CRITICA /
MATTEO ROTA | 10013620 | 81735 |  | PIASTRA RISCALDANTE |  | MATTEO ROTA - LABORATORIO CELLULE STAMINALI | F 60 | FALC INSTRUMENTS SRL | A234093 | 323.3467 | 2006-12-31 | NON CRITICA /
MATTEO ROTA | 10013621 | 81674 |  | PH-METRO | PHMMET22 | MATTEO ROTA - LABORATORIO CELLULE STAMINALI | MP 220 | METTLER TOLEDO AG | 220023 | 869.9292 | 2006-12-31 | NON CRITICA /
MATTEO ROTA | 10013622 | 81737 |  | BILANCIA ANALITICA | BAEMET2S | MATTEO ROTA - LABORATORIO CELLULE STAMINALI | B 204 S COLLEGE | METTLER TOLEDO AG | 1122260583 | 2587.9243 | 2006-12-31 | NON CRITICA /
MATTEO ROTA | 10013626 | 81725 |  | CONGELATORE DA LABORATORIO | CLAANN53 | MATTEO ROTA - LABORATORIO CELLULE STAMINALI | POLAR 530 V | ANGELANTONI SCIENTIFICA SPA | 32715 | 8897.2124 | 2006-12-31 | NON CRITICA /
MATTEO ROTA | 10013629 | 81753 |  | CAPPA STERILE | CSFHESH8 | MATTEO ROTA - LABORATORIO CELLULE STAMINALI | HERA SAFE HS 18 | HERAEUS INSTRUMENTS GMBH | 40283987 | 9085.9272 | 2003-10-07 | NON CRITICA /
MATTEO ROTA | 10013630 | 81752 |  | FRIGORIFERO BIOLOGICO | FBIANNF4 | MATTEO ROTA - LABORATORIO CELLULE STAMINALI | FCL 400 2TS | ANGELANTONI SCIENTIFICA SPA | 32711 | 1657.008 | 2004-03-02 | NON CRITICA /
MATTEO ROTA | 10013631 | 81751 |  | CENTRIFUGA REFRIGERATA | CREHESMF | MATTEO ROTA - LABORATORIO CELLULE STAMINALI | MULTIFUGE 3 SR | HERAEUS INSTRUMENTS GMBH | 40280933 | 8706.1962 | 2003-09-16 | NON CRITICA /
MATTEO ROTA | 10013632 | 81750 |  | INCUBATORE AD ANIDRIDE CARBONICA | IACHES | MATTEO ROTA - LABORATORIO CELLULE STAMINALI | HERACELL | HERAEUS INSTRUMENTS GMBH | 40288318 | 5854.7616 | 2003-09-16 | NON CRITICA /
MATTEO ROTA | 10013633 | 81743 |  | DOSATORE | DOSDSG | MATTEO ROTA - LABORATORIO CELLULE STAMINALI | 189100 AUTOMATIC SAR | DESAGA GMBH | G5536 | 558.0895 | 2006-12-31 | NON CRITICA /
MATTEO ROTA | 10013634 | 81706 |  | AGITATORE DA LABORATORIO | ALAMYB | MATTEO ROTA - LABORATORIO CELLULE STAMINALI | MACSMIX | MILTENYI BIOTEC INC | 00158 | 1380.84 | 2006-12-31 | NON CRITICA /
MATTEO ROTA | 10013635 | 81733 |  | AGITATORE DA LABORATORIO | ALAFLC3F | MATTEO ROTA - LABORATORIO CELLULE STAMINALI | F 30 | FALC INSTRUMENTS SRL | A232581 | 171.4543 | 2006-12-31 | NON CRITICA /
MATTEO ROTA | 10013636 | 81760 |  | AGITATORE DA LABORATORIO | ALAFLCM2 | MATTEO ROTA - LABORATORIO CELLULE STAMINALI | MIX 20 | FALC INSTRUMENTS SRL | A234250 | 207.126 | 2006-12-31 | NON CRITICA /
MATTEO ROTA | 10013637 | 81736 |  | PH-METRO | PHMMET22 | MATTEO ROTA - LABORATORIO CELLULE STAMINALI | MP 220 | METTLER TOLEDO AG | 220025 | 869.9292 | 2006-12-31 | NON CRITICA /
MATTEO ROTA | 10013638 | 81771 |  | MICROSCOPIO OTTICO DA LABORATORIO | MOLZESAB | MATTEO ROTA - LABORATORIO CELLULE STAMINALI | AXIOSTAR PLUS | ZEISS CARL | 3108009551 | 3707.5554 | 2003-09-17 | NON CRITICA /
MATTEO ROTA | 10013639 | 81762 |  | SALDATORE DI SACCHE | SSHFRUCM | MATTEO ROTA - LABORATORIO CELLULE STAMINALI | COMPOSEAL MOBILEA | FRESENIUS HEMOCARE GMBH | 3NMA3873 | 2982.6144 | 2006-12-31 | NON CRITICA /
MATTEO ROTA | 10013640 | 81758 |  | BILANCIA TECNICA | BTLMET67 | MATTEO ROTA - LABORATORIO CELLULE STAMINALI | B 2002 S COLLEGE | METTLER TOLEDO AG | 1122260584 | 1599.473 | 2006-12-31 | NON CRITICA /
MATTEO ROTA | 10013642 | 81749 |  | DOSATORE | DOSRIU | MATTEO ROTA - LABORATORIO CELLULE STAMINALI | AUTOREP M | RAININ INSTRUMENT | 12Z6758 | 448.773 | 2006-12-31 | NON CRITICA /
MATTEO ROTA | 10013643 | 81745 |  | DOSATORE | DOSRIU | MATTEO ROTA - LABORATORIO CELLULE STAMINALI | P 200 | RAININ INSTRUMENT | B03065 | 648.9948 | 2006-12-31 | NON CRITICA /
MATTEO ROTA | 10013644 | 81746 |  | DOSATORE | DOSRIU | MATTEO ROTA - LABORATORIO CELLULE STAMINALI | P 1000 | RAININ INSTRUMENT | B0300830A | 248.5512 | 2006-12-31 | NON CRITICA /
MATTEO ROTA | 10013645 | 81748 |  | DOSATORE | DOSRIU | MATTEO ROTA - LABORATORIO CELLULE STAMINALI | P 100 | RAININ INSTRUMENT | L0100430A | 248.5512 | 2006-12-31 | NON CRITICA /
MATTEO ROTA | 10013646 | 81678 | 10013646 | CONTAGLOBULI AUTOMATICO DIFFERENZIALE | CGDCOUA8 | MATTEO ROTA - LABORATORIO CELLULE STAMINALI | ACT 8 | BECKMAN COULTER | AG 12453 | 0 | 2003-10-02 | CRITICA /
MATTEO ROTA | 10013647 | 81678/A | 10013646 | REGISTRATORE SU CARTA | RCAEPS | MATTEO ROTA - LABORATORIO CELLULE STAMINALI | LX-300 | EPSON SEGI | CLCY566118 | 683.021 | 2003-10-02 | CRITICA /
MATTEO ROTA | 10013653 | 81728 |  | DOSATORE | DOSRIU | MATTEO ROTA - LABORATORIO CELLULE STAMINALI | AUTOREP M | RAININ INSTRUMENT | 12Z6772 | 448.773 | 2006-12-31 | NON CRITICA /
MATTEO ROTA | 10013654 | 81730 |  | DOSATORE | DOSRIU | MATTEO ROTA - LABORATORIO CELLULE STAMINALI | P 1000 | RAININ INSTRUMENT | B0301812A | 248.5512 | 2006-12-31 | NON CRITICA /
MATTEO ROTA | 10013655 | 81696 |  | DOSATORE | DOSRIU | MATTEO ROTA - LABORATORIO CELLULE STAMINALI | P 100 | RAININ INSTRUMENT | J0102548A | 248.5512 | 2006-12-31 | NON CRITICA /
MATTEO ROTA | 10013656 | 81680 |  | DOSATORE | DOSGIS | MATTEO ROTA - LABORATORIO CELLULE STAMINALI | P 1000 | GILSON MEDICAL ELECTRONICS SA | D17298A | 248.5512 | 2006-12-31 | NON CRITICA /
MATTEO ROTA | 10013657 |  |  | DOSATORE | DOSGIS | MATTEO ROTA - LABORATORIO CELLULE STAMINALI | P 200 | GILSON MEDICAL ELECTRONICS SA | 066742L | 648.9948 | 2006-12-31 | NON CRITICA /
MATTEO ROTA | 10013658 | 81681 |  | DOSATORE | DOSEPP | MATTEO ROTA - LABORATORIO CELLULE STAMINALI | RESEARCH 10 | EPPENDORF NETHELER HINZ GMBH | 232395 | 230.14 | 2006-12-31 | NON CRITICA /
MATTEO ROTA | 10013659 | 81686 |  | CONGELATORE DA LABORATORIO | CLAANN53 | MATTEO ROTA - LABORATORIO CELLULE STAMINALI | POLAR 530 V | ANGELANTONI SCIENTIFICA SPA | 32714. | 8897.2124 | 2006-12-31 | NON CRITICA /
MATTEO ROTA | 10013660 | 81717 |  | FRIGORIFERO BIOLOGICO | FBIANN7T | MATTEO ROTA - LABORATORIO CELLULE STAMINALI | FRIGOLAB 700 1 TN | ANGELANTONI SCIENTIFICA SPA | 32553 | 2388.8532 | 2006-12-31 | NON CRITICA /
MATTEO ROTA | 10013661 | 81718 |  | CONGELATORE DA LABORATORIO | CLAANNA6 | MATTEO ROTA - LABORATORIO CELLULE STAMINALI | AB 600 E I | ANGELANTONI SCIENTIFICA SPA | 32340 | 3086.1774 | 2006-12-31 | NON CRITICA /
MATTEO ROTA | 10013666 | 81704 |  | CENTRIFUGA REFRIGERATA | CREHESFR | MATTEO ROTA - LABORATORIO CELLULE STAMINALI | BIOFUGE FRESCO | HERAEUS INSTRUMENTS GMBH | 40305807 | 3722.5145 | 2003-09-16 | NON CRITICA /
MATTEO ROTA | 10013667 | 81703 |  | MICROSCOPIO OTTICO DA LABORATORIO | MOLZES25 | MATTEO ROTA - LABORATORIO CELLULE STAMINALI | AXIOVERT 25 ROVESCIA | ZEISS CARL | 3807669691 | 6418.6046 | 2003-09-17 | NON CRITICA /
MATTEO ROTA | 10013668 | 81702 |  | BAGNO TERMOSTATICO | BTEFLCD5 | MATTEO ROTA - LABORATORIO CELLULE STAMINALI | WB OD15 | FALC INSTRUMENTS SRL | B236320 | 1286.4826 | 2006-12-31 | NON CRITICA /
MATTEO ROTA | 10013669 | 81716 |  | ELETTROFORESI, APPARECCHIO PER | ELFPHM54 | MATTEO ROTA - LABORATORIO CELLULE STAMINALI | EPS 500 400 | PHARMACIA LKB BIOTECH AB | 224198 | 8588.8248 | 2006-12-31 | CRITICA /
MATTEO ROTA | 10013670 | 81701 |  | CENTRIFUGA REFRIGERATA | CREHESMF | MATTEO ROTA - LABORATORIO CELLULE STAMINALI | MULTIFUGE 3 SR | HERAEUS INSTRUMENTS GMBH | 40279089 | 8974.3093 | 2003-09-16 | NON CRITICA /
MATTEO ROTA | 10013671 | 81700 |  | INCUBATORE AD ANIDRIDE CARBONICA | IACHES | MATTEO ROTA - LABORATORIO CELLULE STAMINALI | HERACELL | HERAEUS INSTRUMENTS GMBH | 40288316 | 5854.7616 | 2003-09-16 | NON CRITICA /
MATTEO ROTA | 10013672 | 81695 |  | DOSATORE | DOSDSG | MATTEO ROTA - LABORATORIO CELLULE STAMINALI | 189100 AUTOMATIC SAR | DESAGA GMBH | G5537 | 558.0895 | 2006-12-31 | NON CRITICA /
MATTEO ROTA | 10013673 | 81714 |  | DOSATORE | DOSRIU | MATTEO ROTA - LABORATORIO CELLULE STAMINALI | AUTOREP M | RAININ INSTRUMENT | 07Z0847 | 448.773 | 2006-12-31 | NON CRITICA /
MATTEO ROTA | 10013674 | 81711 |  | DOSATORE | DOSRIU | MATTEO ROTA - LABORATORIO CELLULE STAMINALI | P 1000 | RAININ INSTRUMENT | B0301780A | 248.5512 | 2006-12-31 | NON CRITICA /
MATTEO ROTA | 10013675 |  |  | DOSATORE | DOSRIU | MATTEO ROTA - LABORATORIO CELLULE STAMINALI | P 10 | RAININ INSTRUMENT | D0302953A | 296.8806 | 2006-12-31 | NON CRITICA /
MATTEO ROTA | 10013676 | 81684 |  | DOSATORE | DOSRIU | MATTEO ROTA - LABORATORIO CELLULE STAMINALI | P 200 | RAININ INSTRUMENT | E0303619A | 552.336 | 2006-12-31 | NON CRITICA /
MATTEO ROTA | 10013677 | 81679 |  | DOSATORE | DOSRIU | MATTEO ROTA - LABORATORIO CELLULE STAMINALI | P 100 | RAININ INSTRUMENT | L0100433A | 248.5512 | 2006-12-31 | NON CRITICA /
MATTEO ROTA | 10013678 | 81766 |  | DOSATORE | DOSRIU | MATTEO ROTA - LABORATORIO CELLULE STAMINALI | P 10 | RAININ INSTRUMENT | D0301757A | 296.8806 | 2006-12-31 | NON CRITICA /
MATTEO ROTA | 10013679 | 81729 |  | DOSATORE | DOSRIU | MATTEO ROTA - LABORATORIO CELLULE STAMINALI | P 20 | RAININ INSTRUMENT | B03095 | 296.8806 | 2006-12-31 | NON CRITICA /
MATTEO ROTA | 10013680 | 81671 |  | FRIGORIFERO BIOLOGICO | FBIANNF4 | MATTEO ROTA - LABORATORIO CELLULE STAMINALI | FCL 400 2TS | ANGELANTONI SCIENTIFICA SPA | 32708 | 1657.008 | 2006-12-31 | NON CRITICA /
MATTEO ROTA | 10013681 | 81672 |  | CENTRIFUGA REFRIGERATA | CREHESMF | MATTEO ROTA - LABORATORIO CELLULE STAMINALI | MULTIFUGE 3 SR | HERAEUS INSTRUMENTS GMBH | 40280932 | 8974.3093 | 2006-12-31 | NON CRITICA /
MATTEO ROTA | 10013682 | 81682 |  | DOSATORE | DOSDSG | MATTEO ROTA - LABORATORIO CELLULE STAMINALI | 189100 AUTOMATIC SAR | DESAGA GMBH | G5568 | 558.0895 | 2006-12-31 | NON CRITICA /
MATTEO ROTA | 10013683 | 81676 |  | BILANCIA TECNICA | BTLMET67 | MATTEO ROTA - LABORATORIO CELLULE STAMINALI | B 2002 S COLLEGE | METTLER TOLEDO AG | 1122260585 | 1599.473 | 2006-12-31 | NON CRITICA /
MATTEO ROTA | 10013684 | 81673 |  | BILANCIA ANALITICA | BAEMET2S | MATTEO ROTA - LABORATORIO CELLULE STAMINALI | B 204 S COLLEGE | METTLER TOLEDO AG | 1122260582 | 2587.9243 | 2006-12-31 | NON CRITICA /
MATTEO ROTA | 10013685 | 81677 |  | AGITATORE DA LABORATORIO | ALAFLCM2 | MATTEO ROTA - LABORATORIO CELLULE STAMINALI | MIX 20 | FALC INSTRUMENTS SRL | A234248 | 207.126 | 2006-12-31 | NON CRITICA /
MATTEO ROTA | 10013686 | 81690 |  | FRIGORIFERO BIOLOGICO | FBIANNF4 | MATTEO ROTA - LABORATORIO CELLULE STAMINALI | FCL 400 2TS | ANGELANTONI SCIENTIFICA SPA | 32710 | 1657.008 | 2006-12-31 | NON CRITICA /
MATTEO ROTA | 10013687 | 81691 |  | INCUBATORE AD ANIDRIDE CARBONICA | IACHES | MATTEO ROTA - LABORATORIO CELLULE STAMINALI | HERACELL | HERAEUS INSTRUMENTS GMBH | 40288310 | 5854.7616 | 2003-09-16 | NON CRITICA /
MATTEO ROTA | 10013688 | 81692 |  | CENTRIFUGA REFRIGERATA | CREHESMF | MATTEO ROTA - LABORATORIO CELLULE STAMINALI | MULTIFUGE 3 SR | HERAEUS INSTRUMENTS GMBH | 40279074 | 8974.3093 | 2003-09-16 | NON CRITICA /
MATTEO ROTA | 10013689 | 81688 |  | CAPPA STERILE | CSFHESH2 | MATTEO ROTA - LABORATORIO CELLULE STAMINALI | HERA SAFE HS 12 | HERAEUS INSTRUMENTS GMBH | 40283992 | 6697.074 | 2003-10-07 | NON CRITICA /
MATTEO ROTA | 10013690 | 81689 |  | AGITATORE DA LABORATORIO | ALAFLCM2 | MATTEO ROTA - LABORATORIO CELLULE STAMINALI | MIX 20 | FALC INSTRUMENTS SRL | A234251 | 207.126 | 2006-12-31 | NON CRITICA /
MATTEO ROTA | 10013691 | 81693 |  | MICROSCOPIO OTTICO DA LABORATORIO | MOLZES25 | MATTEO ROTA - LABORATORIO CELLULE STAMINALI | AXIOVERT 25 ROVESCIA | ZEISS CARL | 3807669475 | 6418.6046 | 2003-09-17 | NON CRITICA /
MATTEO ROTA | 10013692 | 81694 |  | MICROSCOPIO OTTICO DA LABORATORIO | MOLZESAB | MATTEO ROTA - LABORATORIO CELLULE STAMINALI | AXIOSTAR PLUS | ZEISS CARL | 3108009486 | 3707.5554 | 2006-09-17 | NON CRITICA /
MATTEO ROTA | 10013693 | 81779 |  | DOSATORE | DOSDSG | MATTEO ROTA - LABORATORIO CELLULE STAMINALI | 189100 AUTOMATIC SAR | DESAGA GMBH | G5570 | 558.0895 | 2006-12-31 | NON CRITICA /
MATTEO ROTA | 10013694 | 81764 |  | DOSATORE | DOSRIU | MATTEO ROTA - LABORATORIO CELLULE STAMINALI | P 1000 | RAININ INSTRUMENT | B0300842A | 248.5512 | 2006-12-31 | NON CRITICA /
MATTEO ROTA | 10013695 | 81713 |  | DOSATORE | DOSRIU | MATTEO ROTA - LABORATORIO CELLULE STAMINALI | P 100 | RAININ INSTRUMENT | L0101059A | 248.5512 | 2006-12-31 | NON CRITICA /
PAPA GIOVANNI XXIII | 10013696 | 81712 |  | DOSATORE | DOSRIU | MATTEO ROTA - LABORATORIO CELLULE STAMINALI | P 10 | RAININ INSTRUMENT | D0300175A | 296.8806 | 2006-12-31 | NON CRITICA /
MATTEO ROTA | 10013697 | 81699 |  | DOSATORE | DOSRIU | MATTEO ROTA - LABORATORIO CELLULE STAMINALI | AUTOREP M | RAININ INSTRUMENT | 07Z0877 | 448.773 | 2006-12-31 | NON CRITICA /
MATTEO ROTA | 10013698 | 81698 |  | DOSATORE | DOSRIU | MATTEO ROTA - LABORATORIO CELLULE STAMINALI | P 200 | RAININ INSTRUMENT | E0303485A | 648.9948 | 2006-12-31 | NON CRITICA /
MATTEO ROTA | 10013699 | 81683 |  | DOSATORE | DOSGIS | MATTEO ROTA - LABORATORIO CELLULE STAMINALI | P 20 | GILSON MEDICAL ELECTRONICS SA | 061879L | 296.8806 | 2006-12-31 | NON CRITICA /
MATTEO ROTA | 10013700 | 81697 |  | DOSATORE | DOSGIS | MATTEO ROTA - LABORATORIO CELLULE STAMINALI | P 1000 | GILSON MEDICAL ELECTRONICS SA | 016679G | 248.5512 | 2006-12-31 | NON CRITICA /
MATTEO ROTA | 10013701 | 81687 |  | AUTOCLAVE | AUTASA77 | MATTEO ROTA - LABORATORIO CELLULE STAMINALI | 770 VAPOR MATIC | ASAL SRL | 1751 | 4103.3962 | 2006-12-31 | CRITICA /
MATTEO ROTA | 10013702 | 81709 |  | FRIGORIFERO BIOLOGICO | FBIANNF4 | MATTEO ROTA - LABORATORIO CELLULE STAMINALI | FCL 400 2TS | ANGELANTONI SCIENTIFICA SPA | 32713 | 1657.008 | 2006-12-31 | NON CRITICA /
MATTEO ROTA | 10013703 | 81708 |  | CAPPA STERILE | CSFHESH8 | MATTEO ROTA - LABORATORIO CELLULE STAMINALI | HERA SAFE HS 18 | HERAEUS INSTRUMENTS GMBH | 40283988 | 9085.9272 | 2003-10-07 | NON CRITICA /
MATTEO ROTA | 10013704 | 81707 |  | MICROSCOPIO OTTICO DA LABORATORIO | MOLZESAB | MATTEO ROTA - LABORATORIO CELLULE STAMINALI | AXIOSTAR PLUS | ZEISS CARL | 3108009485 | 3707.5554 | 2006-09-17 | NON CRITICA /
MATTEO ROTA | 10013705 | 81705 |  | AGITATORE DA LABORATORIO | ALAFLCM2 | MATTEO ROTA - LABORATORIO CELLULE STAMINALI | MIX 20 | FALC INSTRUMENTS SRL | A234246 | 207.126 | 2006-12-31 | NON CRITICA /
PAPA GIOVANNI XXIII | 10013712 | 77016/A | 10013713 | CONTENITORE DI PARAFFINA | CPABPCD5 | LABORATORIO ANATOMIA PATOLOGICA | DP 500 | BIO OPTICA MILANO SPA | 23-0304-168 | 5292.0693 | 2004-01-21 | NON CRITICA /
PAPA GIOVANNI XXIII | 10013714 |  |  | TRANSILLUMINATORE | TILEUSL2 | LABORATORIO ANATOMIA PATOLOGICA | L2 | LEICA INSTRUMENTS GMBH | 464783 | 1843.4214 | 2006-12-31 | NON CRITICA /
PAPA GIOVANNI XXIII | 10013715 |  |  | TRANSILLUMINATORE | TILEUSL2 | LABORATORIO ANATOMIA PATOLOGICA | L2 | LEICA INSTRUMENTS GMBH | 464969 | 1843.4214 | 2006-12-31 | NON CRITICA /
PAPA GIOVANNI XXIII | 10013716 |  |  | BRONCOSCOPIO | BRSOLYE2 | Anestesia e Rianimazione 3 - Terapia Intensiva Adulti | BF PE 2 | OLYMPUS OPTICAL CO LTD | 1300615 | 12177.8581 | 2003-11-21 | CRITICA /
PAPA GIOVANNI XXIII | 10013717 | 77683 |  | CENTRALINA DI CONTROLLO PER POMPE DI INFUSIONE | DJ7FRU | BLOCCO OPERATORIO A | BASE A ORCHESTRA | FRESENIUS HEMOCARE GMBH | 18360100 | 1711.0909 | 2004-02-04 | NON CRITICA /
PAPA GIOVANNI XXIII | 10013718 | 77684 |  | POMPA A SIRINGA | PSIFRUDP | BLOCCO OPERATORIO A | ORCHESTRA MODULE DPS | FRESENIUS HEMOCARE GMBH | 18662496 | 1711.0909 | 2004-02-04 | NON CRITICA /
PAPA GIOVANNI XXIII | 10013719 | 77681 |  | POMPA A SIRINGA | PSIFRUDP | DAY SURGERY D | ORCHESTRA MODULE DPS | FRESENIUS HEMOCARE GMBH | 18662497 | 1549.9929 | 2004-02-04 | NON CRITICA /
PAPA GIOVANNI XXIII | 10013720 | 77682 |  | CENTRALINA DI CONTROLLO PER POMPE DI INFUSIONE | DJ7FRU | BLOCCO OPERATORIO A | BASE A ORCHESTRA | FRESENIUS HEMOCARE GMBH | 18360101 | 1711.0909 | 2004-02-04 | NON CRITICA /
PAPA GIOVANNI XXIII | 10013721 | 77685 |  | POMPA A SIRINGA | PSIFRUDP | USSD INGEGNERIA CLINICA | ORCHESTRA MODULE DPS | FRESENIUS HEMOCARE GMBH | 18662495 | 1711.0909 | 2004-02-04 | NON CRITICA /
PAPA GIOVANNI XXIII | 10013722 | 77686 |  | POMPA A SIRINGA | PSIFRUDP | BLOCCO OPERATORIO A | ORCHESTRA MODULE DPS | FRESENIUS HEMOCARE GMBH | 18549137 | 1549.9929 | 2004-02-04 | NON CRITICA /
PAPA GIOVANNI XXIII | 10013745 | 77652 |  | MONITOR PER VENTILAZIONE | MVNNVM2M | AMBULATORI T4 | CO2SMO PLUS 8100 | NOVAMETRIX MEDICAL SYSTEMS INC | 105-1882 GDDMMXX | 15117.8966 | 2004-03-12 | CRITICA /
PAPA GIOVANNI XXIII | 10013746 |  |  | TRANSILLUMINATORE | TILEUSL2 | LABORATORIO ANATOMIA PATOLOGICA | L2 | LEICA INSTRUMENTS GMBH | 464972 | 1843.4214 | 2006-12-31 | NON CRITICA /
PAPA GIOVANNI XXIII | 10013747 |  |  | TRANSILLUMINATORE | TILEUSL2 | LABORATORIO ANATOMIA PATOLOGICA | L2 | LEICA INSTRUMENTS GMBH | 464978 | 1843.4214 | 2006-12-31 | NON CRITICA /
PAPA GIOVANNI XXIII | 10013748 |  |  | TRANSILLUMINATORE | TILEUSL2 | LABORATORIO ANATOMIA PATOLOGICA | L2 | LEICA INSTRUMENTS GMBH | 464984 | 1843.4214 | 2006-12-31 | NON CRITICA /
PAPA GIOVANNI XXIII | 10013750 | 095901 |  | DOSATORE | DOSGIS | MICROBIOLOGIA E VIROLOGIA | PIPETMAN P1000 | GILSON MEDICAL ELECTRONICS SA | Q664626 | 346.3607 | 2006-12-31 | NON CRITICA /
PAPA GIOVANNI XXIII | 10013752 | 77152 |  | BRONCOSCOPIO | BRSASHCP | GASTROENTEROLOGIA-ENDOSCOPIA | FB 15 P | PENTAX CORP | A112417 | 10632.468 | 2004-02-12 | CRITICA /
PAPA GIOVANNI XXIII | 10013753 |  |  | DOSATORE | DOSGIS | MICROBIOLOGIA E VIROLOGIA | P 100 | GILSON MEDICAL ELECTRONICS SA | S62104C | 346.3607 | 2006-12-31 | NON CRITICA /
PAPA GIOVANNI XXIII | 10013754 |  |  | DOSATORE | DOSGIS | MICROBIOLOGIA E VIROLOGIA | P 200 | GILSON MEDICAL ELECTRONICS SA | M19985J | 100 |  | NON CRITICA /
PAPA GIOVANNI XXIII | 10013755 |  |  | DOSATORE | DOSGIS | MICROBIOLOGIA E VIROLOGIA | P 20 | GILSON MEDICAL ELECTRONICS SA | S53029C | 346.3607 | 2006-12-31 | NON CRITICA /
PAPA GIOVANNI XXIII | 10013756 | 095695 |  | DOSATORE | DOSGIS | MICROBIOLOGIA E VIROLOGIA | P 200 | GILSON MEDICAL ELECTRONICS SA | U57890A | 346.3607 | 2006-12-31 | NON CRITICA /
PAPA GIOVANNI XXIII | 10013757 | 77360 |  | MONITOR | MONNIO33 | Medicina d'Urgenza Adulti | LIFESCOPE I BSM 2303 | NIHON KOHDEN CORP | 298 | 7136.6414 | 2004-08-03 | CRITICA /
PAPA GIOVANNI XXIII | 10013758 | 77359 |  | MONITOR | MONNIO33 | Medicina d'Urgenza Adulti | LIFESCOPE I BSM 2303 | NIHON KOHDEN CORP | 297 | 7136.6414 | 2004-08-03 | CRITICA /
PAPA GIOVANNI XXIII | 10013759 | 77475 |  | ELETTROCARDIOGRAFO | ECGETI2A | Medicina d'Urgenza Adulti | CARDIETTE AUTORULER | ET MEDICAL DEVICES SPA | ADRN0014 | 2554.554 | 2004-10-02 | NON CRITICA /
PAPA GIOVANNI XXIII | 10013776 | 77399 |  | MONITOR | MONDAPTR | USC PATOLOGIA NEONATALE | TRIO | DATASCOPE CORP | MCO1930-H3 | 7019.27 | 2004-01-29 | CRITICA /
PAPA GIOVANNI XXIII | 10013777 | 77400 |  | MONITOR | MONDAPTR | USC ONCOLOGIA | TRIO | DATASCOPE CORP | MCO1941-H3 | 7019.27 | 2004-01-29 | CRITICA /
PAPA GIOVANNI XXIII | 10013778 | 77467 |  | VENTILATORE POLMONARE | VPOAUIFB | USC PATOLOGIA NEONATALE | FABIAN | ACUTRONIC AG | 02-0030 | 19331.76 | 2004-01-29 | VITALE /
PAPA GIOVANNI XXIII | 10013783 |  |  | DOSATORE | DOSGIS | MICROBIOLOGIA E VIROLOGIA | P 100 | GILSON MEDICAL ELECTRONICS SA | U68953A | 346.3607 | 2006-12-31 | NON CRITICA /
PAPA GIOVANNI XXIII | 10013784 | 095954 |  | DOSATORE | DOSGIS | MICROBIOLOGIA E VIROLOGIA | P 20 | GILSON MEDICAL ELECTRONICS SA | S53027C | 346.3607 | 2006-12-31 | NON CRITICA /
PAPA GIOVANNI XXIII | 10013785 |  |  | DOSATORE | DOSGIS | MICROBIOLOGIA E VIROLOGIA | P 200 | GILSON MEDICAL ELECTRONICS SA | U57895A | 346.3607 | 2006-12-31 | NON CRITICA /
BORGO PALAZZO | 10013786 | 77657 |  | SPIROMETRO | SPMMCU35 | BORGO PALAZZO - MEDICINA SPORTIVA | MICROLAB 3500 | MICRO MEDICAL LTD | 25007 | 2568.3624 | 2004-03-25 | NON CRITICA /
BORGO PALAZZO | 10013790 | 78153 |  | FRIGORIFERO BIOLOGICO | FBIPID1L | BORGO PALAZZO - MEDICINA SPORTIVA | AF 180 LUSSO | PIARDI TECNOLOGIE DEL FREDDO SNC | 152751 | 1337.1134 | 2004-07-12 | NON CRITICA /
PAPA GIOVANNI XXIII | 10013791 | 78083 |  | PULSOSSIMETRO | OORNCBN5 | USC PEDIATRIA | N 595 | NELLCOR PURITAN BENNETT INC | G03846979 | 2071.26 | 2004-07-14 | NON CRITICA /
CASA CIRCONDARIALE | 10013794 | 78086 |  | PULSOSSIMETRO | OORNCB55 | GLENO | N 550 | NELLCOR PURITAN BENNETT INC | PA1040201474 | 828.504 | 2004-07-14 | NON CRITICA /
PAPA GIOVANNI XXIII | 10013795 | 78171 |  | PULSOSSIMETRO | OORNCBN5 | Radiodiagnostica | N 595 | NELLCOR PURITAN BENNETT INC | G04824269 | 2071.26 | 2004-07-14 | NON CRITICA /
PAPA GIOVANNI XXIII | 10013796 | 77469 |  | MONITOR FETALE | MFEPHI13 | BLOCCO PARTO | M 1350 B SERIE 50 XM | PHILIPS MEDICAL SYSTEMS | 3650G16794 | 17191.458 | 2004-03-12 | CRITICA /
PAPA GIOVANNI XXIII | 10013797 | 77470 |  | MONITOR FETALE | MFEPHI13 | USC OSTETRICIA E GINECOLOGIA | M 1350 B SERIE 50 XM | PHILIPS MEDICAL SYSTEMS | 3650G16793 | 17191.458 | 2004-03-12 | CRITICA /
PAPA GIOVANNI XXIII | 10013798 | 77471 |  | MONITOR FETALE | MFEPHI13 | USC OSTETRICIA GINECOLOGIA | M 1350 B SERIE 50 XM | PHILIPS MEDICAL SYSTEMS | 3650G16791 | 17191.458 | 2004-03-12 | CRITICA /
PAPA GIOVANNI XXIII | 10013799 | 093153 |  | MONITOR FETALE | MFEPHI13 | USC OSTETRICIA GINECOLOGIA | M 1350 B SERIE 50 XM | PHILIPS MEDICAL SYSTEMS | 3650G16791. | 17191.458 | 2004-03-12 | CRITICA /
PAPA GIOVANNI XXIII | 10013804 | 77298 |  | BILANCIA PESAPERSONE | XY1SPH | USC CARDIOCHIRURGIA | 959 | SECA CORP | 1,9590230497e+012 | 1764.0231 | 2004-04-21 | NON CRITICA /
PAPA GIOVANNI XXIII | 10013805 | 77299 |  | BILANCIA PESAPERSONE | XY1SPH | USC MEDICINA GENERALE 2 - CARDIOVASCOLARE | 959 | SECA CORP | 1,9590230497e+012 | 1764.0231 | 2004-04-21 | NON CRITICA /
PAPA GIOVANNI XXIII | 10013822 |  |  | DOSATORE | DOSEPP | MICROBIOLOGIA E VIROLOGIA | MULTIPETTE PLUS | EPPENDORF NETHELER HINZ GMBH | 73815 | 346.3607 | 2006-12-31 | NON CRITICA /
PAPA GIOVANNI XXIII | 10013823 | 095967 |  | DOSATORE | DOSEPP | MICROBIOLOGIA E VIROLOGIA | 200 | EPPENDORF NETHELER HINZ GMBH | 10286 | 346.3607 | 2006-12-31 | NON CRITICA /
PAPA GIOVANNI XXIII | 10013824 | 77937 |  | TAVOLO OPERATORIO | TOPSHT55 | BLOCCO OPERATORIO A | MEDI MATIC 115 525 | SCHMITZ GMBH | A1385 | 12746.3039 | 2004-03-29 | CRITICA /
PAPA GIOVANNI XXIII | 10013825 | 77541 |  | ASPIRATORE MEDICO CHIRURGICO | ACHCSFEG | USC OSTETRICIA GINECOLOGIA - ATTIVITA' DIP. | MOBINOX ES GASTRO | COMETE S.A.S. | 2322 | 1360.1274 | 2004-03-31 | NON CRITICA /
PAPA GIOVANNI XXIII | 10013836 | 78044 |  | TRATTAMENTO TESSUTI BIOLOGICI, APPARECCHIO PER | PATSHNEC | LABORATORIO ANATOMIA PATOLOGICA | EXCELSIOR | THERMO SHANDON SCIENTIFIC UK | EX0480402 | 33002.076 | 2004-04-29 | NON CRITICA /
PAPA GIOVANNI XXIII | 10013837 | 78045 |  | POMPA A SIRINGA | PSIFRUA2 | BLOCCO OPERATORIO A | PILOT A2 | FRESENIUS HEMOCARE GMBH | 18660289 | 1242.756 | 2004-05-17 | NON CRITICA /
PAPA GIOVANNI XXIII | 10013838 | 78047 |  | POMPA A SIRINGA | PSIFRUA2 | BLOCCO OPERATORIO A | PILOT A2 | FRESENIUS HEMOCARE GMBH | 18660292 | 1242.756 | 2004-05-17 | NON CRITICA /
PAPA GIOVANNI XXIII | 10013839 | 78047 |  | POMPA A SIRINGA | PSIFRUA2 | BLOCCO OPERATORIO A | PILOT A2 | FRESENIUS HEMOCARE GMBH | 18660288 | 1242.756 | 2004-05-17 | NON CRITICA /
PAPA GIOVANNI XXIII | 10013840 | 78048 |  | POMPA A SIRINGA | PSIFRUA2 | DAY SURGERY C | PILOT A2 | FRESENIUS HEMOCARE GMBH | 18660291 | 1242.756 | 2004-05-17 | NON CRITICA /
PAPA GIOVANNI XXIII | 10013841 | 78049 |  | POMPA A SIRINGA | PSIFRUA2 | BLOCCO OPERATORIO A | PILOT A2 | FRESENIUS HEMOCARE GMBH | 18660290 | 1242.756 | 2004-05-17 | NON CRITICA /
PAPA GIOVANNI XXIII | 10013850 | 77644 |  | TRATTAMENTO TESSUTI BIOLOGICI, APPARECCHIO PER | PATSHNEC | LABORATORIO ANATOMIA PATOLOGICA | EXCELSIOR | THERMO SHANDON SCIENTIFIC UK | EX05290403 | 33002.076 | 2004-04-29 | NON CRITICA /
PAPA GIOVANNI XXIII | 10013851 | 77648 |  | DEFIBRILLATORE | DEFPHI47 | EMODINAMICA | M 4735 A NEW HEARTST | PHILIPS MEDICAL SYSTEMS | US00125128 | 8914.4729 | 2004-04-30 | VITALE /
PAPA GIOVANNI XXIII | 10013852 | 77640 |  | AGITATORE DA LABORATORIO | ALAVEPRX | EMATOLOGIA - LAB. PAOLO BELLI | RX 3 | VELP SCIENTIFICA SRL | 4031108 | 149.591 | 2004-05-04 | NON CRITICA /
PAPA GIOVANNI XXIII | 10013863 | 77641 |  | MASTOSUTTORE | MSTMDWLE | TERAPIA SUB-INTENSIVA PEDIATRICA D | LACTINA ELECTRIC PLU | MEDELA AG MEDIZINTECHNIK | 885183 | 960.8345 | 2004-05-06 | NON CRITICA /
BORGO PALAZZO | 10013880 | 77658 | 10007773 | TRASMETTITORE ECG I.R. |  | BORGO PALAZZO - MEDICINA SPORTIVA | CARDIOLINE ECT 12 | REMCO ITALIA SPA CARDIOLINE | AECT000878 | 1907.8606 | 2004-05-12 | NON CRITICA /
PAPA GIOVANNI XXIII | 10013883 | 78081 |  | RISCALDATORE SANGUIGNO | RSASDG | BLOCCO OPERATORIO A | ASTOFLO | STIHLER ELECTRONIC GMBH | EVA01255 | 3767.3918 | 2004-05-17 | NON CRITICA /
PAPA GIOVANNI XXIII | 10013894 | 77642 |  | BAGNO TERMOSTATICO | BTEPOOTP | LABORATORIO GENETICA MEDICA | TUFT PLUS | INTERNATIONAL PBI SPA | 33165-PDA | 681.2144 | 2004-05-19 | NON CRITICA /
PAPA GIOVANNI XXIII | 10013895 | 77761 |  | BAGNO TERMOSTATICO | BTEFLC1W | USC EMATOLOGIA | WBOD 24 | FALC INSTRUMENTS SRL | B242422 | 1594.8702 | 2004-05-19 | NON CRITICA /
PAPA GIOVANNI XXIII | 10013903 | 77476 | 10013903 | ECOTOMOGRAFO | ECTEOBTB | AMBULATORI T4 | TECHNOS MPX | ESAOTE SPA | 8355 | 124275.6 | 2004-11-02 | CRITICA /
PAPA GIOVANNI XXIII | 10013904 | 77696 |  | CARRELLO ELETTRIFICATO | 150176 | USC NEUROLOGIA | PCL PERSOLIFE | EXPER |  | 2111.5345 | 2004-05-24 | CRITICA /
PAPA GIOVANNI XXIII | 10013905 | 77697 |  | ASPIRATORE MEDICO CHIRURGICO | ACHMDWVA | USC OTORINOLARINGOIATRIA | 026 VARIO | MEDELA AG MEDIZINTECHNIK | 1065711 | 1478.6495 | 2004-05-24 | NON CRITICA /
PAPA GIOVANNI XXIII | 10013922 | 78317 |  | TAVOLO OPERATORIO | TOPOFC80 | AMBULATORI T6 | OPT 80 | OPT OFFICINA DI PROTESI TRENTO SPA | 1163 05-04 | 93007.6289 | 2004-06-04 | CRITICA /
PAPA GIOVANNI XXIII | 10013923 | 78846 |  | FONTE LUMINOSA | FLUSOZNV | BLOCCO OPERATORIO A | 20131520 XENON NOVA | STORZ KARL GMBH & CO KG | HF0610321 | 3666.1302 | 2004-10-15 | NON CRITICA /
MOZZO | 10013924 |  |  | PULSOSSIMETRO | OORNCB55 | USC MEDICINA FISICA E RIABILITAZIONE | N 550 | NELLCOR PURITAN BENNETT INC | PA1040301309 | 1781.2836 | 2004-10-18 | NON CRITICA /
PAPA GIOVANNI XXIII | 10013925 | 78620 | 10013925 | MONITOR | MONDRRTG | EMODINAMICA | INFINITY GAMMA | DRAEGERWERK AG | 5513067674 | 13532.232 | 2004-10-19 | CRITICA /
PAPA GIOVANNI XXIII | 10013926 | 77917 |  | POMPA A SIRINGA | PSIBUBCS | USC PATOLOGIA NEONATALE | PERFUSOR COMPACT S | B BRAUN GMBH | 16760 | 1657.008 | 2004-06-01 | NON CRITICA /
PAPA GIOVANNI XXIII | 10013927 | 77924 |  | POMPA A SIRINGA | PSIBUBCS | USC PATOLOGIA NEONATALE | PERFUSOR COMPACT S | B BRAUN GMBH | 16758 | 1657.008 | 2004-06-01 | NON CRITICA /
PAPA GIOVANNI XXIII | 10013928 | 77929 |  | POMPA A SIRINGA | PSIBUBCS | USC PATOLOGIA NEONATALE | PERFUSOR COMPACT S | B BRAUN GMBH | 16722 | 1657.008 | 2004-06-01 | NON CRITICA /
PAPA GIOVANNI XXIII | 10013929 | 77918 |  | POMPA A SIRINGA | PSIBUBCS | USC PATOLOGIA NEONATALE | PERFUSOR COMPACT S | B BRAUN GMBH | 16773 | 1657.008 | 2004-06-01 | NON CRITICA /
PAPA GIOVANNI XXIII | 10013930 | 019240 |  | POMPA A SIRINGA | PSIBUBCS | USC PATOLOGIA NEONATALE | PERFUSOR COMPACT S | B BRAUN GMBH | 16762 | 1657.008 | 2004-06-01 | NON CRITICA /
PAPA GIOVANNI XXIII | 10013931 | 019326 |  | POMPA A SIRINGA | PSIBUBCS | USC PATOLOGIA NEONATALE | PERFUSOR COMPACT S | B BRAUN GMBH | 16761 | 1657.008 | 2004-06-01 | NON CRITICA /
PAPA GIOVANNI XXIII | 10013932 | 77916 |  | POMPA A SIRINGA | PSIBUBCS | USC PATOLOGIA NEONATALE | PERFUSOR COMPACT S | B BRAUN GMBH | 16763 | 1657.008 | 2004-06-01 | NON CRITICA /
PAPA GIOVANNI XXIII | 10013933 | 77926 |  | POMPA A SIRINGA | PSIBUBCS | USC PATOLOGIA NEONATALE | PERFUSOR COMPACT S | B BRAUN GMBH | 16717 | 1657.008 | 2004-06-01 | NON CRITICA /
PAPA GIOVANNI XXIII | 10013934 | 019265 |  | POMPA A SIRINGA | PSIBUBCS | USC PATOLOGIA NEONATALE | PERFUSOR COMPACT S | B BRAUN GMBH | 16744 | 1657.008 | 2004-06-01 | NON CRITICA /
PAPA GIOVANNI XXIII | 10013935 | 77930 |  | POMPA A SIRINGA | PSIBUBCS | USC PATOLOGIA NEONATALE | PERFUSOR COMPACT S | B BRAUN GMBH | 16766 | 1657.008 | 2004-06-01 | NON CRITICA /
PAPA GIOVANNI XXIII | 10013937 | 77919 |  | POMPA A SIRINGA | PSIBUBCS | USC PATOLOGIA NEONATALE - NIDO | PERFUSOR COMPACT S | B BRAUN GMBH | 16605 | 1657.008 | 2004-06-01 | NON CRITICA /
PAPA GIOVANNI XXIII | 10013938 | 77927 |  | POMPA A SIRINGA | PSIBUBCS | USC PATOLOGIA NEONATALE | PERFUSOR COMPACT S | B BRAUN GMBH | 16615 | 1657.008 | 2004-06-01 | NON CRITICA /
PAPA GIOVANNI XXIII | 10013939 | 77928 |  | POMPA A SIRINGA | PSIBUBCS | USC PATOLOGIA NEONATALE | PERFUSOR COMPACT S | B BRAUN GMBH | 16632 | 1657.008 | 2004-06-01 | NON CRITICA /
PAPA GIOVANNI XXIII | 10013941 | 019327 |  | POMPA A SIRINGA | PSIBUBCS | USC PATOLOGIA NEONATALE | PERFUSOR COMPACT S | B BRAUN GMBH | 16618 | 1657.008 | 2004-06-01 | NON CRITICA /
PAPA GIOVANNI XXIII | 10013942 | 77808 |  | MICROINFUSORE PORTATILE | PDIMFEPK | USC NEUROLOGIA | INFUSA PK | MEDIS MEDICAL INFUSION SYSTEMS | 710052CE | 611.0217 | 2004-06-01 | NON CRITICA /
PAPA GIOVANNI XXIII | 10013943 | 77809 |  | MICROINFUSORE PORTATILE | PDIMFEPK | USC NEUROLOGIA | INFUSA PK | MEDIS MEDICAL INFUSION SYSTEMS | 710051CE | 611.0217 | 2004-06-01 | NON CRITICA /
PAPA GIOVANNI XXIII | 10013946 | 77828 |  | AMPLIFICATORE DI SEQUENZE NUCLEOTIDICHE | SNAAPB97 | LABORATORIO GENETICA MEDICA | GENE AMP PCR SYSTEM | APPLIED BIOSYSTEMS INC | 805S4042929 | 8233.2585 | 2004-06-01 | CRITICA /
PAPA GIOVANNI XXIII | 10013947 | 77827 |  | AMPLIFICATORE DI SEQUENZE NUCLEOTIDICHE | SNAAPB97 | LABORATORIO GENETICA MEDICA | GENE AMP PCR SYSTEM | APPLIED BIOSYSTEMS INC | 805S4042933 | 8233.2585 | 2004-06-01 | CRITICA /
PAPA GIOVANNI XXIII | 10013950 | 78130/A |  | DEFIBRILLATORE | DEFPHY12 | EMODINAMICA | LIFEPAK 12 | MEDTRONIC PHYSIO CONTROL CORP INC | 32104220 | 13745.1115 | 2004-06-03 | VITALE /
PAPA GIOVANNI XXIII | 10013954 | 77948 | 10013955 | DEFIBRILLATORE | DEFZOLCT | Medicina d'Urgenza Adulti | CCT | ZOLL MEDICAL CORP | T03F47064 | 17674.752 | 2004-05-24 | VITALE /
PAPA GIOVANNI XXIII | 10013955 | 77829 | 10013955 | CARRELLO ELETTRIFICATO | 150176 | Medicina d'Urgenza Adulti | PCL PERSOLIFE | EXPER |  | 2095.4247 | 2004-05-26 | CRITICA /
PAPA GIOVANNI XXIII | 10013956 | 77609 |  | PULSOSSIMETRO | OOROHMM3 | Medicina d'Urgenza Adulti | 3775 OXIMETER | OHMEDA DIV BOC HEALTHCARE INC | FBBM00021 | 1657.008 | 2004-03-24 | NON CRITICA /
PAPA GIOVANNI XXIII | 10013958 | 78123 | 10013958 | POTENZIALI EVOCATI, APPARECCHIO PER L'ANALISI DEI | APENDCAP | USC PATOLOGIA NEONATALE | ALGO PORTATILE | NATUS MEDICAL INC | 76026 | 15189.24 | 2004-06-09 | NON CRITICA /
PAPA GIOVANNI XXIII | 10013959 | 78123/A | 10013958 | CARICABATTERIE ELETTROMEDICALE | D01999 | USC PATOLOGIA NEONATALE | SMU 1 | SEI | U0120-475 | 0 | 2004-06-09 | NON CRITICA /
PAPA GIOVANNI XXIII | 10013960 | 78199 |  | PULSOSSIMETRO | OORMJFR9 | USC PATOLOGIA NEONATALE | RAD 9 | MASIMO CORP | A00238 | 3590.184 | 2004-06-09 | NON CRITICA /
PAPA GIOVANNI XXIII | 10013962 | 78041 |  | AGITATORE DA LABORATORIO | ALAVEPAR | USC FARMACIA | ARE | VELP SCIENTIFICA SRL | 4030196 | 237.0442 | 2004-06-10 | NON CRITICA /
PAPA GIOVANNI XXIII | 10013963 | 77613 |  | PULSOSSIMETRO | OOROHMTR | USC CHIRURGIA PEDIATRICA E TRAPIANTI PEDIATRICI | TRUSAT | OHMEDA DIV BOC HEALTHCARE INC | FCFH00035 | 2071.26 | 2004-06-10 | NON CRITICA /
PAPA GIOVANNI XXIII | 10013965 |  |  | CENTRALINA DI CONTROLLO PER POMPE DI INFUSIONE | DJ7FRU | USSD CARDIOCHIRURGIA PEDIATRICA E DELLE CARDIOPATIE CONGENITE | BASE A ORCHESTRA | FRESENIUS HEMOCARE GMBH | 081163/17526594 | 891.7925 | 2006-12-31 | NON CRITICA /
PAPA GIOVANNI XXIII | 10013977 | 78074 | 10013977 | FONTE LUMINOSA | FLUGMA15 | USC OTORINOLARINGOIATRIA | 30801 150 WATT | GIMA SPA | 6056 | 600.6654 | 2004-06-22 | NON CRITICA /
CASA CIRCONDARIALE | 10013978 | 78075 |  | ASPIRATORE MEDICO CHIRURGICO | ACHGMART | GLENO | SUPER TOBI | GIMA SPA | 4541 | 276.168 | 2004-06-22 | NON CRITICA /
CASA CIRCONDARIALE | 10013981 | 78077 |  | ASPIRATORE MEDICO CHIRURGICO | ACHGMART | GLENO | SUPER TOBI | GIMA SPA | 4537 | 276.168 | 2004-06-22 | NON CRITICA /
PAPA GIOVANNI XXIII | 10013982 | 78071 | 10013983 | CARRELLO ELETTRIFICATO | 150GMA | QUARTIERE OPERATORIO PRIMO PIANO | BASIX | GIMA SPA | 60867 | 1933.176 | 2004-06-22 | NON CRITICA /
PAPA GIOVANNI XXIII | 10013986 | 78070 | 10013985 | ASPIRATORE MEDICO CHIRURGICO | ACHGMART | Ortopedia e Traumatologia - Ambulatorio | SUPER TOBI | GIMA SPA | 4535 | 276.168 | 2004-06-22 | NON CRITICA /
PAPA GIOVANNI XXIII | 10013989 | 78066 |  | ASPIRATORE MEDICO CHIRURGICO | ACHGMART | Otorinolaringoiatria - Ambulatorio | SUPER TOBI | GIMA SPA | 4544 | 276.168 | 2004-06-22 | NON CRITICA /
PAPA GIOVANNI XXIII | 10013991 | 78052 |  | CENTRIFUGA | CENEPPMP | LABORATORIO GENETICA MEDICA | MINISPIN PLUS | EPPENDORF NETHELER HINZ GMBH | 0021868 | 1079.3566 | 2004-06-25 | NON CRITICA /
PAPA GIOVANNI XXIII | 10013992 | 78108 |  | PULSOSSIMETRO | OORNCB55 | USC PNEUMOLOGIA | N 550 | NELLCOR PURITAN BENNETT INC | PA1040201302 | 828.504 | 2004-06-25 | NON CRITICA /
PAPA GIOVANNI XXIII | 10013993 |  |  | APPARECCHIO MOTORIZZATO, GENERATORE PER | ACINOUT3 | BLOCCO OPERATORIO A | 3TCM 3000 | NOUVAG AG | LF1382 | 3200 | 2004-06-25 | NON CRITICA /
PAPA GIOVANNI XXIII | 10013995 | 78106 |  | PULSOSSIMETRO | OORNCBN5 | Nefrologia - Emodialisi | N 595 | NELLCOR PURITAN BENNETT INC | G04818153 | 2071.26 | 2004-06-25 | NON CRITICA /
PAPA GIOVANNI XXIII | 10013996 | 78082 |  | CARDIOSTIMOLATORE ESTERNO | PCEMTD58 | Anestesia e Rianimazione 3 - Terapia Intensiva Adulti | 5388 | MEDTRONIC INC | PFG023895P | 3852.5436 | 2004-07-05 | VITALE /
PAPA GIOVANNI XXIII | 10013997 | 78104 |  | CARDIOSTIMOLATORE ESTERNO | PCEMTD58 | Terapia Intensiva Pediatrica | 5388 | MEDTRONIC INC | PFG023894P | 3852.5436 | 2004-07-05 | VITALE /
MOZZO | 10013999 | 78057 |  | LETTO ELETTROCOMANDATO PER TERAPIA INTENSIVA O RIA | LTTHIL | USC MEDICINA FISICA E RIABILITAZIONE | LI 150 BX | HILL ROM CO INC | HRP000167926 | 2086.2191 | 2004-03-16 | NON CRITICA /
MOZZO | 10014000 | 78058 |  | LETTO ELETTROCOMANDATO PER TERAPIA INTENSIVA O RIA | LTTHIL | USC MEDICINA FISICA E RIABILITAZIONE | LI 150 BX | HILL ROM CO INC | HRP000167927 | 2086.2191 | 2004-03-16 | NON CRITICA /
MOZZO | 10014001 | 78059 |  | LETTO ELETTROCOMANDATO PER TERAPIA INTENSIVA O RIA | LTTHIL | USC MEDICINA FISICA E RIABILITAZIONE | LI 150 BX | HILL ROM CO INC | HRP000163162 | 2086.2191 | 2004-03-16 | NON CRITICA /
MOZZO | 10014002 | 78060 |  | LETTO ELETTROCOMANDATO PER TERAPIA INTENSIVA O RIA | LTTHIL | BLOCCO OPERATORIO A | LI 150 BX | HILL ROM CO INC | HRP000163161 | 2086.2191 | 2004-03-16 | NON CRITICA /
PAPA GIOVANNI XXIII | 10014003 |  | 10014003 | OFTALMOSCOPIO | OFSKELAP | BLOCCO OPERATORIO A | ALL PUPIL | KEELER INSTRUMENTS INC | 37746 | 2643.1579 | 2004-07-07 | NON CRITICA /
PAPA GIOVANNI XXIII | 10014004 | 77820 | 10014003 | CARICABATTERIE ELETTROMEDICALE | D01KEL | DAY SURGERY C | EP-29 32777 | KEELER INSTRUMENTS INC | 35913 | 2246.1664 | 2004-07-07 | NON CRITICA /
PAPA GIOVANNI XXIII | 10014005 | 72709 | 10014005 | ECOOFTALMOGRAFO | ECOQNTCS | AMBULATORI T2 | CINESCAN S | QUANTEL MEDICAL BVI | 1200 | 57658.1249 | 2004-07-07 | CRITICA /
PAPA GIOVANNI XXIII | 10014010 | 78193 |  | MONITOR | MONDAPTR | USC PATOLOGIA NEONATALE | TRIO | DATASCOPE CORP | MC05078-CA | 8975.46 | 2004-07-13 | CRITICA /
PAPA GIOVANNI XXIII | 10014011 | 78193 |  | MONITOR | MONDAPTR | USC PATOLOGIA NEONATALE | TRIO | DATASCOPE CORP | MC05104-CA | 8975.46 | 2004-07-13 | CRITICA /
PAPA GIOVANNI XXIII | 10014012 | 78194 |  | MONITOR | MONDAPTR | USC MEDICINA GENERALE 1 + ATT. DIP. | TRIO | DATASCOPE CORP | MC05100-CA | 8975.46 | 2004-07-13 | CRITICA /
PAPA GIOVANNI XXIII | 10014013 | 78196 |  | MONITOR | MONDAPTR | USC PATOLOGIA NEONATALE | TRIO | DATASCOPE CORP | MC05337-CA | 8975.46 | 2004-07-13 | CRITICA /
PAPA GIOVANNI XXIII | 10014015 | 78195 |  | MONITOR | MONDAPTR | USC PATOLOGIA NEONATALE | TRIO | DATASCOPE CORP | MC05094-CA | 8975.46 | 2004-07-13 | CRITICA /
PAPA GIOVANNI XXIII | 10014017 |  |  | CENTRALINA DI CONTROLLO PER POMPE DI INFUSIONE | DJ7FRU | BLOCCO OPERATORIO A | BASE A ORCHESTRA | FRESENIUS HEMOCARE GMBH | 18692712 | 854.9701 | 2004-07-13 | NON CRITICA /
PAPA GIOVANNI XXIII | 10014018 |  |  | CENTRALINA DI CONTROLLO PER POMPE DI INFUSIONE | DJ7FRU | BLOCCO OPERATORIO A | BASE A ORCHESTRA | FRESENIUS HEMOCARE GMBH | 18692710 | 854.9701 | 2004-07-13 | NON CRITICA /
PAPA GIOVANNI XXIII | 10014019 |  |  | CENTRALINA DI CONTROLLO PER POMPE DI INFUSIONE | DJ7FRU | BLOCCO OPERATORIO A | BASE A ORCHESTRA | FRESENIUS HEMOCARE GMBH | 18692711 | 854.9701 | 2004-07-13 | NON CRITICA /
PAPA GIOVANNI XXIII | 10014027 | 78120 |  | ELETTROBISTURI | ELBSKK9B | Otorinolaringoiatria - Ambulatorio | COAGULADOR 970 B | ST ELECTROMEDICINA SA | 566317 | 1586.8153 | 2004-07-26 | CRITICA /
PAPA GIOVANNI XXIII | 10014028 | 78121 |  | ELETTROBISTURI | ELBSKK9B | USC OTORINOLARINGOIATRIA | COAGULADOR 970 B | ST ELECTROMEDICINA SA | 566316 | 2162.1653 | 2004-07-26 | CRITICA /
PAPA GIOVANNI XXIII | 10014031 | 78473 |  | FRIGORIFERO BIOLOGICO | FBIFOCM4 | AMBULATORIO DIPARTIMENTO PEDIATRICO | MEDIKA 400 TNV | CF DI CIRO FIOCCHETTI & C SNC | 9947 | 2401.5109 | 2004-07-22 | NON CRITICA /
PAPA GIOVANNI XXIII | 10014033 |  |  | ASPIRATORE MEDICO CHIRURGICO | ACHAABMP | USC PATOLOGIA NEONATALE | MINI ASPEED BATTERY | 3 A ELETTROMEDICALI DI ABATE GIORGIO & C SNC | 112199/ASP | 676.6116 | 2004-07-27 | NON CRITICA /
PAPA GIOVANNI XXIII | 10014034 | 78244 |  | MONITOR | MONGE0D2 | USC UROLOGIA | DASH 2000 | GE MEDICAL SYSTEMS INFORMATION TECHNOLOGIES | 70004616 | 10080.132 | 2004-08-02 | CRITICA /
PAPA GIOVANNI XXIII | 10014035 | 78261 |  | MONITOR | MONGE0D2 | USC NEUROLOGIA | DASH 2000 | GE MEDICAL SYSTEMS INFORMATION TECHNOLOGIES | 70004635 | 10080.132 | 2004-08-02 | CRITICA /
PAPA GIOVANNI XXIII | 10014036 | 78230 |  | CONGELATORE DA LABORATORIO | CLAANNPN | LABORATORIO GENETICA MEDICA | PLATINUM 500 VERTICA | ANGELANTONI SCIENTIFICA SPA | 35034 | 9660.1265 | 2004-07-19 | NON CRITICA /
PAPA GIOVANNI XXIII | 10014037 | 78229 |  | CONGELATORE DA LABORATORIO | CLA | LABORATORIO GENETICA MEDICA | VF 2033 | ZUL BETRIEBSUBERDRUCK | 7,800600005e+013 | 1367.0316 | 2004-07-19 | NON CRITICA /
PAPA GIOVANNI XXIII | 10014038 | 78241 |  | POMPA A SIRINGA | PSIFRUDP | BLOCCO OPERATORIO A | ORCHESTRA MODULE DPS | FRESENIUS HEMOCARE GMBH | 18786301 | 1711.0909 | 2004-07-20 | NON CRITICA /
PAPA GIOVANNI XXIII | 10014039 | 78242 |  | POMPA A SIRINGA | PSIFRUDP | BLOCCO OPERATORIO A | ORCHESTRA MODULE DPS | FRESENIUS HEMOCARE GMBH | 18786296 | 1711.0909 | 2004-07-20 | NON CRITICA /
PAPA GIOVANNI XXIII | 10014040 | 78239 |  | POMPA A SIRINGA | PSIFRUDP | BLOCCO OPERATORIO A | ORCHESTRA MODULE DPS | FRESENIUS HEMOCARE GMBH | 18786298 | 1711.0909 | 2004-07-20 | NON CRITICA /
PAPA GIOVANNI XXIII | 10014041 | 78240 |  | POMPA A SIRINGA | PSIFRUDP | BLOCCO OPERATORIO A | ORCHESTRA MODULE DPS | FRESENIUS HEMOCARE GMBH | 082360/18786299 | 1711.0909 | 2004-07-20 | NON CRITICA /
PAPA GIOVANNI XXIII | 10014042 | 78237 |  | POMPA A SIRINGA | PSIFRUDP | DAY SURGERY C | ORCHESTRA MODULE DPS | FRESENIUS HEMOCARE GMBH | 18786297 | 1711.0909 | 2004-07-20 | NON CRITICA /
PAPA GIOVANNI XXIII | 10014047 | 78174 |  | MISURATORE AUTOMATICO NON INVASIVO DELLA PRESSIONE | LEPWEAV3 | AMBULATORIO DIPARTIMENTO PEDIATRICO | VSM VITAL SIGNS MONI | WELCH ALLYN INC | JA003445 | 4215.0141 | 2004-07-21 | NON CRITICA /
PAPA GIOVANNI XXIII | 10014048 | 78175 |  | MISURATORE AUTOMATICO NON INVASIVO DELLA PRESSIONE | LEPWEAV3 | AMBULATORIO DIPARTIMENTO PEDIATRICO | VSM VITAL SIGNS MONI | WELCH ALLYN INC | JA003446 | 4215.0141 | 2004-07-21 | NON CRITICA /
PAPA GIOVANNI XXIII | 10014049 | 78176 |  | MISURATORE AUTOMATICO NON INVASIVO DELLA PRESSIONE | LEPWEAV3 | AMBULATORIO DIPARTIMENTO PEDIATRICO | VSM VITAL SIGNS MONI | WELCH ALLYN INC | JA003444 | 4215.0141 | 2004-07-21 | NON CRITICA /
PAPA GIOVANNI XXIII | 10014057 | 78319 |  | PULSOSSIMETRO | OORNCBN5 | DAY SURGERY B | N 550 | NELLCOR PURITAN BENNETT INC | PA1040201370 | 828.504 | 2004-08-20 | NON CRITICA /
PAPA GIOVANNI XXIII | 10014061 | 78246 |  | PULSOSSIMETRO | OORNCB55 | Medicina d' Urgenza Pediatrica | N 550 | NELLCOR PURITAN BENNETT INC | PA1040200869 | 828.504 | 2004-08-20 | NON CRITICA /
PAPA GIOVANNI XXIII | 10014062 | 78245 |  | PULSOSSIMETRO | OORNCB55 | USC PEDIATRIA | N 550 | NELLCOR PURITAN BENNETT INC | PA1040200980 | 828.504 | 2004-08-20 | NON CRITICA /
PAPA GIOVANNI XXIII | 10014063 | 78716 |  | BILANCIA TECNICA | BTLMET19 | FARMACIA INTERNA | PB 5001 S | METTLER TOLEDO AG | 1125291497 | 3452.1 | 2004-08-30 | NON CRITICA /
PAPA GIOVANNI XXIII | 10014064 | 78717 |  | AGITATORE DA LABORATORIO | ALAVEPAR | USC FARMACIA | ARE | VELP SCIENTIFICA SRL | 10042 | 575.35 | 2004-08-30 | NON CRITICA /
PAPA GIOVANNI XXIII | 10014065 | 78718 |  | TERMOSALDATRICE | TMSBFMDT | FARMACIA INTERNA | DNT | BIEFFE SRL DI BRUNO FLAVIO E MASSIMO | R240908 | 3452.1 | 2004-08-30 | NON CRITICA /
PAPA GIOVANNI XXIII | 10014068 | 78324 |  | MONITOR | MONNIOLN | USC CHIRURGIA PEDIATRICA E TRAPIANTI PEDIATRICI | LIFE SCOPE N OPV-150 | NIHON KOHDEN CORP | 1465 | 5728.1846 | 2004-09-03 | CRITICA /
PAPA GIOVANNI XXIII | 10014069 | 78325 |  | MONITOR | MONNIO23 | USC PEDIATRIA | LIFE SCOPE OPV-1500 | NIHON KOHDEN CORP | 1464 | 5728.1846 | 2004-09-03 | CRITICA /
PAPA GIOVANNI XXIII | 10014076 | 095874 | 10027522 | CONSOLE |  | Pronto Soccorso | DILOGIX 80 HF | GILARDONI SPA | AN1781A3 | 59400 | 2013-03-06 | CRITICA /
PAPA GIOVANNI XXIII | 10014078 | 095877 | 10027522 | COMPLESSO RADIOGENO | CRAGIDG5 | Pronto Soccorso | ROTAGIL 30/60 K 3000 | GILARDONI SPA | 14/1729 | 0 | 2013-03-06 | CRITICA /
PAPA GIOVANNI XXIII | 10014080 | 95876 | 10027522 | DOSIMETRO | DSI | Pronto Soccorso | VACUDAP | VACUTEC | 9530001 | 0 | 2013-03-06 | CRITICA /
PAPA GIOVANNI XXIII | 10014081 |  | 10027522 | REGISTRATORE SU CARTA | RCAEPS | Pronto Soccorso | M 188 D | EPSON SEGI | FDCG004587 | 0 | 2013-03-06 | CRITICA /
PAPA GIOVANNI XXIII | 10014096 | 78621 |  | ANESTESIA, APPARECCHIO PER | ANSDTXS5 | EMODINAMICA | S/5 AESPIRE | INSTRUMENTARIUM CORP DATEX AUSONICS | AMXH00956 | 24268.263 | 2004-10-05 | VITALE /
PAPA GIOVANNI XXIII | 10014116 | 78445 | 10014116 | ASPIRATORE MEDICO CHIRURGICO | ACHMDWVA | USC MEDICINA GENERALE 1 | 026 VARIO | MEDELA AG MEDIZINTECHNIK | 1065366 | 1478.6495 | 2004-10-08 | NON CRITICA /
PAPA GIOVANNI XXIII | 10014117 | 79036 |  | ELETTROCARDIOGRAFO | ECGREM3L | USC PATOLOGIA NEONATALE | CARDIOLINE DELTA 3 P | REMCO ITALIA SPA CARDIOLINE | MDL3011668 | 1390.0456 | 2004-10-21 | NON CRITICA /
PAPA GIOVANNI XXIII | 10014124 | 78436 |  | MARCATORE CASSETTE ISTOLOGICHE | MCSRDBMC | USC ANATOMIA E ISTOLOGIA PATOLOGICA | E2201MWC | RAYMOND A LAMB | 04C1040-05 | 13463.19 | 2004-09-17 | NON CRITICA /
PAPA GIOVANNI XXIII | 10014129 | 78545 |  | DEFIBRILLATORE | DEFZOLM9 | Terapia Intensiva Pediatrica | PDMA-9B | ZOLL MEDICAL CORP | T04F60239 | 14291.694 | 2004-09-21 | VITALE /
BORGO PALAZZO | 10014143 | 78917 |  | DEFIBRILLATORE | DEFAHU60 | BORGO PALAZZO - AD USSD EMODIALISI EXTRAOSPEDALIERA | M 3860 A NEW FORERUN | AGILENT TECHNOLOGIES | 0102052632 | 4278.3026 | 2004-09-30 | VITALE /
PAPA GIOVANNI XXIII | 10014151 | 7814151 | 10014151 | AMPLIFICATORE DI SEQUENZE NUCLEOTIDICHE | SNAAPB75 | MICROBIOLOGIA E VIROLOGIA | 7500 REAL TIME PCR S | APPLIED BIOSYSTEMS INC | 275000737 | 52932.2 | 2004-10-27 | CRITICA /
PAPA GIOVANNI XXIII | 10014153 | 78914/B | 10014151 | MONITOR PER ELABORATORE LABORATORIO ANALISI | M01DLU | MICROBIOLOGIA E VIROLOGIA | OPTIPLEX | DELL COMPUTER CORP | MX02Y31147605455AWD | 0 | 2004-10-27 | CRITICA /
PAPA GIOVANNI XXIII | 10014154 | 78915 |  | AMPLIFICATORE DI SEQUENZE NUCLEOTIDICHE | SNAAPB97 | MICROBIOLOGIA E VIROLOGIA | GENE AMP PCR SYSTEM | APPLIED BIOSYSTEMS INC | 805S4092310 | 0 | 2004-12-01 | CRITICA /
PAPA GIOVANNI XXIII | 10014155 | 78911 |  | ELETTROCARDIOGRAFO | ECGETI2A | DIP. ONCOLOGIA E EMATOLOGIA - DAY HOSPITAL INTEGRATO | CARDIETTE AUTORULER | ET MEDICAL DEVICES SPA | AENG0008 | 2554.554 | 2004-11-05 | NON CRITICA /
PAPA GIOVANNI XXIII | 10014156 |  | 10013925 | REGISTRATORE SU CARTA | RCADRRR5 | USSD INGEGNERIA CLINICA | R 50 UNI | DRAEGERWERK AG | 5270618665 | 0 | 2004-10-19 | CRITICA /
PAPA GIOVANNI XXIII | 10014160 | 78806 |  | AEROSOL, APPARECCHIO PER | AERMEFNN | USC MEDICINA GENERALE 1 + ATT. DIP. | NEBULA NUOVO | MARKOS MEFAR SPA | 04F0003506 | 115.07 | 2004-10-22 | NON CRITICA /
PAPA GIOVANNI XXIII | 10014162 | 78842 |  | ELETTROCARDIOGRAFO | ECGETI2V | USC PATOLOGIA NEONATALE | CARDIETTE AUTORULER | ET MEDICAL DEVICES SPA | AENG0015 | 2464.7994 | 2004-11-05 | NON CRITICA /
PAPA GIOVANNI XXIII | 10014165 | 78845 |  | POMPA A SIRINGA | PSIACES6 | USC CHIRURGIA 1 | SP 6000 SYRAMED | ARCOMED AG | 698209 | 1422.2652 | 2004-11-25 | NON CRITICA /
BORGO PALAZZO | 10014176 | 79311 | 10007773 | CICLOERGOMETRO | CEMEGLE1 | BORGO PALAZZO - MEDICINA SPORTIVA | ERGOSELECT 100P | ERGOLINE VETRIEBSGESELLSCHAFT GMBH | 2004001117 | 4128.7116 | 2004-12-22 | CRITICA /
PAPA GIOVANNI XXIII | 10014177 | 78850 |  | POMPA A SIRINGA | PSIACES6 | NEURORADIOLOGIA | SP 6000 SYRAMED | ARCOMED AG | 484405 | 1422.2652 | 2004-11-04 | NON CRITICA /
PAPA GIOVANNI XXIII | 10014202 | 79577 |  | CENTRIFUGA REFRIGERATA | CREHES6M | Imm. e Medicina Trasfusionale | CRYOFUGE 6000 I | HERAEUS INSTRUMENTS GMBH | 40440979 | 27501.73 | 2005-02-18 | NON CRITICA /
PAPA GIOVANNI XXIII | 10014204 | 78920 |  | BILANCIA TECNICA | BTLMET88 | FARMACIA ESTERNA | PB 3001 S | METTLER TOLEDO AG | 1125441665 | 2177.1244 | 2004-12-03 | NON CRITICA /
PAPA GIOVANNI XXIII | 10014206 | 78848 |  | CONTROLLO PER POMPE DI INFUSIONE, SISTEMA DI | CLFFRUBP | BLOCCO OPERATORIO A | BASE PRIMEA | FRESENIUS HEMOCARE GMBH | 18783586 | 6766.116 | 2004-12-28 | NON CRITICA /
PAPA GIOVANNI XXIII | 10014207 | 78847 |  | CONTROLLO PER POMPE DI INFUSIONE, SISTEMA DI | CLFFRUBP | BLOCCO OPERATORIO A | BASE PRIMEA | FRESENIUS HEMOCARE GMBH | 18783587 | 6766.116 | 2004-12-28 | NON CRITICA /
PAPA GIOVANNI XXIII | 10014210 | 78843 |  | LAMPADA SCIALITICA | LSCMHASL | USC PATOLOGIA NEONATALE | SOLOFLEX | DR MACH GMBH & CO | 04/0024 | 1434.9229 | 2004-12-07 | CRITICA /
MOZZO | 10014219 | 78912 |  | PULSOSSIMETRO | OORNCB55 | USC MEDICINA FISICA E RIABILITAZIONE | N 550 | NELLCOR PURITAN BENNETT INC | 501 | 828.504 | 2004-11-25 | NON CRITICA /
PAPA GIOVANNI XXIII | 10014220 | 78844 |  | LAMPADA SCIALITICA | LSCMHASL | Terapia Intensiva Pediatrica | SOLOFLEX | DR MACH GMBH & CO | 04/0021 | 1434.9229 | 2004-12-06 | CRITICA /
PAPA GIOVANNI XXIII | 10014221 | 79160 |  | CONGELATORE DA LABORATORIO | CLA | EMATOLOGIA - LAB. PAOLO BELLI | VF 33 | SIMA | 200412121 | 1367.0316 | 2004-12-13 | NON CRITICA /
PAPA GIOVANNI XXIII | 10014256 | 79165 |  | ELETTROCARDIOGRAFO | ECGETI2A | AMBULATORIO DI MEDICINA DEL LAVORO | CARDIETTE AR 2100 ADV | ET MEDICAL DEVICES SPA | AENG0034 | 2554.554 | 2004-12-21 | NON CRITICA /
PAPA GIOVANNI XXIII | 10014257 | 79034 |  | RIVELATORE BATTITO CARDIACO FETALE | RDBSON42 | BLOCCO PARTO | SONICAID 421 | SONICAID LTD OXFORD INSTRUMENTS | CTS-5372 | 2402.6616 | 2004-12-21 | CRITICA /
PAPA GIOVANNI XXIII | 10014258 | 79033 |  | RIVELATORE BATTITO CARDIACO FETALE | RDBSON42 | BLOCCO PARTO | SONICAID 421 | SONICAID LTD OXFORD INSTRUMENTS | CTS-5377 | 2402.6616 | 2004-12-21 | CRITICA /
PAPA GIOVANNI XXIII | 10014259 |  |  | DOSIMETRO | DSIVTE | Fisica Sanitaria | 8000 NERO MAX | VICTOREEN INC | 105717 | 19200 | 2004-12-23 | NON CRITICA /
PAPA GIOVANNI XXIII | 10014280 | 79204 |  | ELETTROCARDIOGRAFO | ECGETI2A | Anestesia e Rianimazione 3 - Terapia Intensiva Adulti | CARDIETTE AUTORULER | ET MEDICAL DEVICES SPA | AENG0039 | 2554.554 | 2005-01-17 | NON CRITICA /
PAPA GIOVANNI XXIII | 10014285 | 79282 | 10014285 | CENTRALINA DI CONTROLLO PER POMPE DI INFUSIONE | DJ7FRU | EMODINAMICA | BASE A ORCHESTRA | FRESENIUS HEMOCARE GMBH | 18964781 | 1549.9929 | 2005-01-25 | NON CRITICA /
PAPA GIOVANNI XXIII | 10014287 | 79279 | 10014285 | POMPA A SIRINGA | PSIFRUDP | BLOCCO OPERATORIO A | ORCHESTRA MODULE DPS | FRESENIUS HEMOCARE GMBH | 18960032 | 1711.0909 | 2005-01-25 | NON CRITICA /
PAPA GIOVANNI XXIII | 10014288 | 79281 | 10014285 | POMPA A SIRINGA | PSIFRUDP | USSD CARDIOCHIRURGIA PEDIATRICA E DELLE CARDIOPATIE CONGENITE | ORCHESTRA MODULE DPS | FRESENIUS HEMOCARE GMBH | 18960034 | 1711.0909 | 2005-01-25 | NON CRITICA /
PAPA GIOVANNI XXIII | 10014292 | 80808 |  | AMPLIFICATORE DI SEQUENZE NUCLEOTIDICHE | SNATHC42 | Imm. e Medicina Trasfusionale | THERMAL CYCLER GRADI | TECHNE BARLOWORLD SCIENTIFIC | 134013-1 | 5105.6559 | 2005-01-26 | CRITICA /
PAPA GIOVANNI XXIII | 10014305 | 79450 |  | PULSOSSIMETRO | OORNCB55 | NEURORADIOLOGIA | N 550 | NELLCOR PURITAN BENNETT INC | PA1040300444 | 1380.84 | 2006-12-31 | NON CRITICA /
PAPA GIOVANNI XXIII | 10014307 |  | 10010173 | TELERADIOGRAFO | TRGPHIDV | Radiodiagnostica | DIGITAL DIAGNOST VE/ | PHILIPS MEDICAL SYSTEMS | 400195 | 241647 | 2004-10-29 | CRITICA /
PAPA GIOVANNI XXIII | 10014308 | 096057 | 10010173 | ELABORATORE PER BIOIMMAGINI | EBISYQ | Radiodiagnostica | SUN BLADE 2500 | SUN MICRO SYSTEMS | TE41110252 | 0 | 2004-10-28 | CRITICA /
PAPA GIOVANNI XXIII | 10014312 | 79035 |  | BRONCOSCOPIO | BRSASHCP | ANESTESIA E RIANIMAZIONE NEUROCHIRURGICA - TERAPIA INTENSIVA | FB-15P | PENTAX CORP | A112558 | 10632.468 | 2004-11-30 | CRITICA /
PAPA GIOVANNI XXIII | 10014315 | 096093 |  | PULSOSSIMETRO | OORNCB55 | USC PEDIATRIA | N 550 | NELLCOR PURITAN BENNETT INC | 364 | 1380.84 | 2005-02-21 | NON CRITICA /
PAPA GIOVANNI XXIII | 10014319 | 79417 |  | MONITOR PER VENTILAZIONE | MVNOCTMC | Terapia Intensiva Pediatrica | MICROCAP | ORIDION MEDICAL LTD | MP04-00920 | 3244.974 | 2005-02-23 | CRITICA /
PAPA GIOVANNI XXIII | 10014320 | 78598 |  | POMPA A SIRINGA | PSIFRUDP | USSD CARDIOCHIRURGIA PEDIATRICA E DELLE CARDIOPATIE CONGENITE | ORCHESTRA MODULE DPS | FRESENIUS HEMOCARE GMBH | 18816936 | 1711.0909 | 2005-02-25 | NON CRITICA /
PAPA GIOVANNI XXIII | 10014321 | 78601 |  | POMPA A SIRINGA | PSIFRUDP | Terapia Intensiva Pediatrica | ORCHESTRA MODULE DPS | FRESENIUS HEMOCARE GMBH | 18816933 | 1711.0909 | 2005-02-25 | NON CRITICA /
PAPA GIOVANNI XXIII | 10014322 | 78600 |  | POMPA A SIRINGA | PSIFRUDP | BLOCCO OPERATORIO A | ORCHESTRA MODULE DPS | FRESENIUS HEMOCARE GMBH | 18816934 | 1711.0909 | 2005-02-25 | NON CRITICA /
PAPA GIOVANNI XXIII | 10014323 | 78597 |  | POMPA A SIRINGA | PSIFRUDP | BLOCCO OPERATORIO A | ORCHESTRA MODULE DPS | FRESENIUS HEMOCARE GMBH | 18816937 | 1711.0909 | 2005-02-25 | NON CRITICA /
PAPA GIOVANNI XXIII | 10014324 | 78596 |  | POMPA A SIRINGA | PSIFRUDP | USC CHIRURGIA PEDIATRICA E TRAPIANTI PEDIATRICI | ORCHESTRA MODULE DPS | FRESENIUS HEMOCARE GMBH | 18816932 | 1711.0909 | 2005-02-25 | NON CRITICA /
PAPA GIOVANNI XXIII | 10014325 | 78599 |  | POMPA A SIRINGA | PSIFRUDP | USSD CARDIOCHIRURGIA PEDIATRICA E DELLE CARDIOPATIE CONGENITE | ORCHESTRA MODULE DPS | FRESENIUS HEMOCARE GMBH | 18816935 | 1711.0909 | 2005-02-25 | NON CRITICA /
PAPA GIOVANNI XXIII | 10014337 | 79620 |  | MONITOR | MONGE0D2 | BLOCCO OPERATORIO A | DASH 2000 | GE MEDICAL SYSTEMS INFORMATION TECHNOLOGIES | 101103550 | 11460.972 | 2005-03-01 | CRITICA /
PAPA GIOVANNI XXIII | 10014338 | 79653 |  | TRASPORTO MATERIALE ORGANICO, APPARECCHIO PER IL | CORMFJTC | SERVIZIO 118 | TROPICOOL | MOBICOOL INTERNATIONAL LTD | B010623 | 552.336 | 2005-03-02 | NON CRITICA /
PAPA GIOVANNI XXIII | 10014339 | 79652 |  | TRASPORTO MATERIALE ORGANICO, APPARECCHIO PER IL | CORMFJTC | SERVIZIO 118 | TROPICOOL | MOBICOOL INTERNATIONAL LTD | B012951 | 552.336 | 2005-03-02 | NON CRITICA /
PAPA GIOVANNI XXIII | 10014340 | 79651 |  | TRASPORTO MATERIALE ORGANICO, APPARECCHIO PER IL | CORMFJTC | SERVIZIO 118 | TROPICOOL | MOBICOOL INTERNATIONAL LTD | B013956 | 552.336 | 2005-03-02 | NON CRITICA /
PAPA GIOVANNI XXIII | 10014341 | 79297 |  | RADIOBISTURI | RAIEMLA3 | USSD INGEGNERIA CLINICA | AM 308 N | EPEM SRL | AM464074-1 | 1776.6808 | 2005-03-02 | CRITICA /
PAPA GIOVANNI XXIII | 10014343 | 79579 |  | REGISTRATORE HOLTER DELLA PRESSIONE SANGUIGNA | RHPAED23 | AMBULATORIO DI NEFROLOGIA | TM 2430 | AND A & D CO LTD | M0604158 | 3572.9235 | 2005-03-03 | CRITICA /
PAPA GIOVANNI XXIII | 10014344 | 79580 |  | REGISTRATORE HOLTER DELLA PRESSIONE SANGUIGNA | RHPAED23 | AMBULATORIO DI NEFROLOGIA | TM 2430 | AND A & D CO LTD | M0604157 | 3572.9235 | 2005-03-03 | CRITICA /
PAPA GIOVANNI XXIII | 10014369 | 79634 |  | POMPA A SIRINGA | PSIFRUDP | Medicina d'Urgenza Adulti | ORCHESTRA MODULE DPS | FRESENIUS HEMOCARE GMBH | 18991459 | 2057.4516 | 2005-02-23 | NON CRITICA /
PAPA GIOVANNI XXIII | 10014370 | 79635 |  | POMPA A SIRINGA | PSIFRUDP | Pronto Soccorso | ORCHESTRA MODULE DPS | FRESENIUS HEMOCARE GMBH | 18991464 | 2057.4516 | 2005-02-23 | NON CRITICA /
PAPA GIOVANNI XXIII | 10014371 | 79636 |  | POMPA A SIRINGA | PSIFRUDP | Pronto Soccorso | ORCHESTRA MODULE DPS | FRESENIUS HEMOCARE GMBH | 18991463 | 2057.4516 | 2005-02-23 | NON CRITICA /
PAPA GIOVANNI XXIII | 10014372 | 79631 |  | POMPA A SIRINGA | PSIFRUDP | Pronto Soccorso | ORCHESTRA MODULE DPS | FRESENIUS HEMOCARE GMBH | 18991461 | 2057.4516 | 2005-02-23 | NON CRITICA /
PAPA GIOVANNI XXIII | 10014373 | 79632 |  | POMPA A SIRINGA | PSIFRUDP | Pronto Soccorso | ORCHESTRA MODULE DPS | FRESENIUS HEMOCARE GMBH | 18991462 | 2057.4516 | 2005-02-23 | NON CRITICA /
PAPA GIOVANNI XXIII | 10014374 | 79633 |  | POMPA A SIRINGA | PSIFRUDP | Anestesia e Rianimazione 1 - Recovery Room | ORCHESTRA MODULE DPS | FRESENIUS HEMOCARE GMBH | 18991460 | 2057.4516 | 2005-02-23 | NON CRITICA /
PAPA GIOVANNI XXIII | 10014375 | 80118 |  | POMPA A SIRINGA | PSIFRUDP | BLOCCO OPERATORIO A | ORCHESTRA MODULE DPS | FRESENIUS HEMOCARE GMBH | 19022408 | 1731.8035 | 2005-05-30 | NON CRITICA /
PAPA GIOVANNI XXIII | 10014376 |  |  | POMPA A SIRINGA | PSIFRUDP | DAY SURGERY D | ORCHESTRA MODULE DPS | FRESENIUS HEMOCARE GMBH | 19083574 | 1782.4343 | 2005-05-30 | NON CRITICA /
PAPA GIOVANNI XXIII | 10014385 | 79460 |  | TRAPANO DA DENTISTA | TDEKAV | BLOCCO OPERATORIO A | INTRASURG 300 PLUS | KAVO DENTAL EXCELLENCE | 2005-1004461 | 5011.2985 | 2005-03-25 | CRITICA /
PAPA GIOVANNI XXIII | 10014404 | 79664 |  | TRASPORTO MATERIALE ORGANICO, APPARECCHIO PER IL | CORMFJTC | SERVIZIO 118 | TROPICOOL | MOBICOOL INTERNATIONAL LTD | B013965 | 552.336 | 2005-04-05 | NON CRITICA /
PAPA GIOVANNI XXIII | 10014406 | 80890 | 10014406 | ECOTOMOGRAFO | ECTGE0V7 | USC MEDICINA GENERALE 2 - CARDIOVASCOLARE | VIVID 7 | GE MEDICAL SYSTEMS INFORMATION TECHNOLOGIES | 4625V7 | 185722.98 | 2005-05-13 | CRITICA /
PAPA GIOVANNI XXIII | 10014407 | 80890/a | 10014406 | RIPRODUTTORE VIDEO O DIGITALE DI BIOIMMAGINI | RIRSOY85 | USC MEDICINA GENERALE 2 - CARDIOVASCOLARE | UP 895MD | SONY CORP | 82573 | 0 | 2005-05-13 | CRITICA /
PAPA GIOVANNI XXIII | 10014408 | 80890/b | 10014406 | VIDEOREGISTRATORE PER BIOIMMAGINI | VIRSOYV9 | USC MEDICINA GENERALE 2 - CARDIOVASCOLARE | SVO 9500 MDP | SONY CORP | 453451 | 0 | 2005-05-13 | NON CRITICA /
PAPA GIOVANNI XXIII | 10014412 | 80889 | 10014412 | ECOTOMOGRAFO | ECTGE0V7 | AMBULATORI T5 | VIVID 7 | GE MEDICAL SYSTEMS INFORMATION TECHNOLOGIES | 3903V7 | 185722.98 | 2005-05-13 | CRITICA /
PAPA GIOVANNI XXIII | 10014413 | 80889/A | 10014412 | RIPRODUTTORE VIDEO O DIGITALE DI BIOIMMAGINI | RIRSOY85 | AMBULATORI T5 | UP D895MD | SONY CORP | 77191 | 0 | 2005-05-13 | CRITICA /
PAPA GIOVANNI XXIII | 10014414 | 80889/B | 10014412 | VIDEOREGISTRATORE PER BIOIMMAGINI | VIRSOYV9 | AMBULATORI T5 | SVO 9500 MDP | SONY CORP | 455364 | 0 | 2005-05-13 | NON CRITICA /
PAPA GIOVANNI XXIII | 10014415 | 79922 | 10014415 | ECOTOMOGRAFO | ECTGE0L3 | USC NEUROLOGIA | LOGIC 7 | GE MEDICAL SYSTEMS INFORMATION TECHNOLOGIES | 1020512YM8 | 167413.0416 | 2005-05-12 | CRITICA /
PAPA GIOVANNI XXIII | 10014416 | 79922/A | 10014415 | RIPRODUTTORE VIDEO O DIGITALE DI BIOIMMAGINI | RIRSOYPM | USC NEUROLOGIA | UP D23 MD | SONY CORP | 84168 | 0 | 2005-05-12 | CRITICA /
PAPA GIOVANNI XXIII | 10014417 | 79922/B | 10014415 | RIPRODUTTORE VIDEO O DIGITALE DI BIOIMMAGINI | RIRSOY85 | USC NEUROLOGIA | UP 895 MD | SONY CORP | 200389 | 0 | 2005-05-12 | CRITICA /
PAPA GIOVANNI XXIII | 10014418 | 79922/C | 10014415 | VIDEOREGISTRATORE PER BIOIMMAGINI | VIRMIB | USC NEUROLOGIA | MD 3000 | MITSUBISHI KASEI CORP | 001007M | 0 | 2005-05-12 | NON CRITICA /
PAPA GIOVANNI XXIII | 10014421 | 79922/F | 10014415 | ADATTATORE | XY2GE0 | USC NEUROLOGIA | 2331934-2 | GE MEDICAL SYSTEMS INFORMATION TECHNOLOGIES | 1019935YM4 | 0 | 2005-05-12 | NON CRITICA /
PAPA GIOVANNI XXIII | 10014422 | 79971 | 10014422 | ECOTOMOGRAFO | ECTGE0VS | USC PATOLOGIA NEONATALE | VOLUSON 730 EXPERT | GE MEDICAL SYSTEMS INFORMATION TECHNOLOGIES | A10480 | 188691.786 | 2005-05-15 | CRITICA /
PAPA GIOVANNI XXIII | 10014423 | 79971/A | 10014422 | RIPRODUTTORE VIDEO O DIGITALE DI BIOIMMAGINI | RIRSOY85 | USC PATOLOGIA NEONATALE | UP-D895MD | SONY CORP | 54171 | 0 | 2005-05-15 | CRITICA /
PAPA GIOVANNI XXIII | 10014424 | 79971/B | 10014422 | RIPRODUTTORE VIDEO O DIGITALE DI BIOIMMAGINI | RIRSOYPM | USC PATOLOGIA NEONATALE | UP D23 MD | SONY CORP | 82874 | 0 | 2005-05-15 | CRITICA /
PAPA GIOVANNI XXIII | 10014425 | 79971/C | 10014422 | VIDEOREGISTRATORE PER BIOIMMAGINI | VIRMIB | USC PATOLOGIA NEONATALE | MD 3000 | MITSUBISHI KASEI CORP | 002718M | 0 | 2005-05-15 | NON CRITICA /
PAPA GIOVANNI XXIII | 10014427 | 79971/D | 10014422 | SONDA ECOGRAFICA | SCFGE0 | USC PATOLOGIA NEONATALE | PA6-8 | GE MEDICAL SYSTEMS INFORMATION TECHNOLOGIES | 22024KR4 | 0 | 2005-05-15 | CRITICA /
PAPA GIOVANNI XXIII | 10014428 | 80886 | 10014428 | ECOTOMOGRAFO | ECTGE0L3 | AMBULATORI T1 | LOGIC 3 | GE MEDICAL SYSTEMS INFORMATION TECHNOLOGIES | 23483WS1 | 49047.4368 | 2005-05-12 | CRITICA /
PAPA GIOVANNI XXIII | 10014429 | 80886/A | 10014428 | RIPRODUTTORE VIDEO O DIGITALE DI BIOIMMAGINI | RIRSOYPM | AMBULATORI T1 | UP D21 MD | SONY CORP | 51430 | 0 | 2005-05-12 | CRITICA /
PAPA GIOVANNI XXIII | 10014430 | 80886/B | 10014428 | RIPRODUTTORE VIDEO O DIGITALE DI BIOIMMAGINI | RIRSOY85 | AMBULATORI T1 | UP 895 MD | SONY CORP | 75534 | 0 | 2005-05-12 | CRITICA /
PAPA GIOVANNI XXIII | 10014431 | 80886/C | 10014428 | SONDA ECOGRAFICA | SCFGE0 | AMBULATORI T1 | 3.5.C | GE MEDICAL SYSTEMS INFORMATION TECHNOLOGIES | 82842PD6 | 0 | 2005-05-12 | CRITICA /
PAPA GIOVANNI XXIII | 10014432 | 80886/D | 10014428 | SONDA ENDOCAVITARIA | SCFGE0 | AMBULATORI T1 | E8C | GE MEDICAL SYSTEMS INFORMATION TECHNOLOGIES | 10465WX3 | 0 | 2005-05-12 | CRITICA /
PAPA GIOVANNI XXIII | 10014433 | 79879 |  | BILIRUBINOMETRO | BIMDPATB | AMBULATORI T1 | TOT BIL | DAS DIGITAL AND ANALOGIC SYSTEMS SRL | 411 | 6766.116 | 2005-04-12 | NON CRITICA /
PAPA GIOVANNI XXIII | 10014434 | 80963 |  | CENTRIFUGA | CENHEH | AMBULATORI T1 | HAEMATOKRIT 210 | HETTICH ANDREAS GMBH & CO KG | 155 | 1791.6399 | 2005-04-12 | NON CRITICA /
PAPA GIOVANNI XXIII | 10014435 | 79468 |  | BILANCIA TECNICA | BTLTAN | PIASTRA PS | KD-200 | TANITA CORP | 841113 | 69.042 | 2005-04-08 | NON CRITICA /
PAPA GIOVANNI XXIII | 10014436 | 80887 | 10014436 | ECOTOMOGRAFO | ECTGE0VL | BLOCCO PARTO | VOLUSON 730 PRO | GE MEDICAL SYSTEMS INFORMATION TECHNOLOGIES | A32239 | 168462.48 | 2005-05-12 | CRITICA /
PAPA GIOVANNI XXIII | 10014438 | 80887/B | 10014436 | RIPRODUTTORE VIDEO O DIGITALE DI BIOIMMAGINI | RIRSOYPM | BLOCCO PARTO | UP D23 MD | SONY CORP | 82869 | 0 | 2005-05-12 | CRITICA /
PAPA GIOVANNI XXIII | 10014439 | 80887/C | 10019384 | VIDEOREGISTRATORE PER BIOIMMAGINI | VIRMIB | AMBULATORI T1 | MD 3000 | MITSUBISHI KASEI CORP | 992736M | 0 | 2005-05-12 | NON CRITICA /
PAPA GIOVANNI XXIII | 10014441 | 80887/e | 10014436 | SONDA ECOGRAFICA | SCFGE0 | BLOCCO PARTO | AB2-7 | GE MEDICAL SYSTEMS INFORMATION TECHNOLOGIES | 3343WP2 | 0 | 2005-05-12 | CRITICA /
PAPA GIOVANNI XXIII | 10014443 | 80885 | 10014443 | ECOTOMOGRAFO | ECTGE0L3 | AMBULATORI T5 | LOGIC 7 | GE MEDICAL SYSTEMS INFORMATION TECHNOLOGIES | 1003187YM0 | 167413.0416 | 2005-05-12 | CRITICA /
PAPA GIOVANNI XXIII | 10014444 | 80885/A | 10014443 | RIPRODUTTORE VIDEO O DIGITALE DI BIOIMMAGINI | RIRSOY85 | AMBULATORI T5 | UP 895 MD | SONY CORP | 54697 | 0 | 2005-05-12 | CRITICA /
PAPA GIOVANNI XXIII | 10014445 | 80885/b | 10014443 | RIPRODUTTORE VIDEO O DIGITALE DI BIOIMMAGINI | RIRSOYPD | AMBULATORI T5 | UP D21 MD | SONY CORP | 51424 | 0 | 2005-05-12 | CRITICA /
PAPA GIOVANNI XXIII | 10014446 | 80885/C | 10014443 | VIDEOREGISTRATORE PER BIOIMMAGINI | VIRMIB | AMBULATORI T5 | MD 3000 | MITSUBISHI KASEI CORP | 001006M | 0 | 2005-05-12 | NON CRITICA /
PAPA GIOVANNI XXIII | 10014447 | 80885/d | 10014443 | SONDA ECOGRAFICA | SCFGE0 | AMBULATORI T5 | 3.5C | GE MEDICAL SYSTEMS INFORMATION TECHNOLOGIES | 36919PD9 | 0 | 2005-05-12 | CRITICA /
PAPA GIOVANNI XXIII | 10014459 | 79883/B |  | RIPRODUTTORE VIDEO O DIGITALE DI BIOIMMAGINI | RIRSOY95 | LAB. GLOBAL SERVICE | UP 895 CE | SONY CORP | 71901 | 0 | 2005-04-11 | CRITICA /
PAPA GIOVANNI XXIII | 10014465 | 79881 | 10014465 | ECOTOMOGRAFO | ECTALKL3 | BLOCCO OPERATORIO A | SSD 5000 PROSOUND PUREHD | ALOKA CO LTD | M03042 | 82518.9984 | 2005-04-12 | CRITICA /
PAPA GIOVANNI XXIII | 10014466 | 79881/A | 10014465 | RIPRODUTTORE VIDEO O DIGITALE DI BIOIMMAGINI | RIRSOYPD | BLOCCO OPERATORIO A | UP D21 MD | SONY CORP | 79106 | 0 | 2005-04-12 | CRITICA /
PAPA GIOVANNI XXIII | 10014467 | 79881/B | 10014465 | RIPRODUTTORE VIDEO O DIGITALE DI BIOIMMAGINI | RIRSOY95 | BLOCCO OPERATORIO A | UP 895 CE | SONY CORP | 71991 | 0 | 2005-04-12 | CRITICA /
PAPA GIOVANNI XXIII | 10014468 | 79881/C | 10014465 | REGISTRATORE DVD | XY2999 | BLOCCO OPERATORIO A | DVR 520H S | PIONEER | 32026 | 0 | 2005-04-12 | CRITICA /
PAPA GIOVANNI XXIII | 10014469 |  | 10014465 | DISCO MAGNETICO OTTICO |  | BLOCCO OPERATORIO A | DYNAMO 1300 SCSI | FUJITSU | 5001416 | 0 | 2005-04-12 | NON CRITICA /
PAPA GIOVANNI XXIII | 10014474 | 80046 |  | MISURATORE AUTOMATICO NON INVASIVO DELLA PRESSIONE | LEPGE0D4 | Medicina d' Urgenza Pediatrica | DINAMAP PROCARE 400 | GE MEDICAL SYSTEMS INFORMATION TECHNOLOGIES | AAW04450004SA | 3452.1 | 2005-05-16 | NON CRITICA /
PAPA GIOVANNI XXIII | 10014475 | 80047 |  | MISURATORE AUTOMATICO NON INVASIVO DELLA PRESSIONE | LEPGE0D4 | USC PEDIATRIA | DINAMAP PROCARE 400 | GE MEDICAL SYSTEMS INFORMATION TECHNOLOGIES | AAW04200064SA | 3452.1 | 2005-05-16 | NON CRITICA /
PAPA GIOVANNI XXIII | 10014477 | 094204 | 10014477 | CONTROPULSATORE | CPUDAPCS | Anestesia e Rianimazione 2- Terapia intensiva cardiochirurgia | CS 100 | DATASCOPE CORP | SA03377-A5 | 55000 | 2005-04-21 | VITALE /
PAPA GIOVANNI XXIII | 10014479 | 79882 |  | PULSOSSIMETRO | OORNCB55 | Medicina d' Urgenza Pediatrica | N 550 | NELLCOR PURITAN BENNETT INC | 1,000310408e+014 | 828.504 | 2005-05-05 | NON CRITICA /
PAPA GIOVANNI XXIII | 10014482 | 81119 |  | MONITOR | MONDAPTR | USC PATOLOGIA NEONATALE | TRIO | DATASCOPE CORP | MC07846B5 | 6904.2 | 2005-05-11 | CRITICA /
PAPA GIOVANNI XXIII | 10014483 | 80962 |  | MONITOR | MONDAPTR | USC CHIRURGIA GENERALE 3 | TRIO | DATASCOPE CORP | HE07066-K4 | 6904.2 | 2005-05-11 | CRITICA /
PAPA GIOVANNI XXIII | 10014484 | 093163 | 10014422 | SONDA VOLUMETRICA | SCF | USC PATOLOGIA NEONATALE | RSP5-12 | GE MEDICAL SYSTEMS INFORMATION TECHNOLOGIES | 16545KR6 | 0 | 2005-05-15 | CRITICA /
PAPA GIOVANNI XXIII | 10014485 | 093164 | 10014422 | SONDA ECOGRAFICA | SCFGE0 | USC PATOLOGIA NEONATALE | RNA5-9 | GE MEDICAL SYSTEMS INFORMATION TECHNOLOGIES | 24222KR2 | 0 | 2005-05-15 | CRITICA /
PAPA GIOVANNI XXIII | 10014495 |  |  | CENTRALINA DI CONTROLLO PER POMPE DI INFUSIONE | DJ7FRU | Pronto Soccorso | BASE A ORCHESTRA | FRESENIUS HEMOCARE GMBH | 18994989 | 854.9701 | 2005-02-08 | NON CRITICA /
PAPA GIOVANNI XXIII | 10014496 | 80051 | 10014496 | ANESTESIA, APPARECCHIO PER | ANSSIEAK | BLOCCO OPERATORIO A | KION I | SIEMENS AG | 10155 | 48329.4 | 2005-05-05 | VITALE /
PAPA GIOVANNI XXIII | 10014497 |  |  | MONITOR | MONSIE9L | BLOCCO OPERATORIO A | SC 9000 XL | SIEMENS AG | 5394613560 | 0 | 2005-05-05 | CRITICA /
PAPA GIOVANNI XXIII | 10014498 | 80052 | 10014498 | ANESTESIA, APPARECCHIO PER | ANSSIEAK | BLOCCO OPERATORIO A | KION I | SIEMENS AG | 10165 | 48329.4 | 2005-05-05 | VITALE /
PAPA GIOVANNI XXIII | 10014499 |  | 10014496 | MONITOR | MONSIE9L | BLOCCO OPERATORIO A | SIRECUST SC 9000 XL | SIEMENS AG | 5394658752 | 0 | 2005-05-05 | CRITICA /
PAPA GIOVANNI XXIII | 10014500 | 80050 | 10014500 | ANESTESIA, APPARECCHIO PER | ANSSIEAK | BLOCCO OPERATORIO A | KION I | SIEMENS AG | 10166 | 48329.4 | 2005-05-23 | VITALE /
PAPA GIOVANNI XXIII | 10014501 |  | 10014500 | MONITOR | MONSIE9L | BLOCCO OPERATORIO A | SIRECUST SC 9000 XL | SIEMENS AG | 5394695943 | 0 | 2005-05-23 | CRITICA /
PAPA GIOVANNI XXIII | 10014502 | 80049 | 10014502 | ANESTESIA, APPARECCHIO PER | ANSSIEAK | NEURORADIOLOGIA | KION I | SIEMENS AG | 10154 | 48329.4 | 2005-05-23 | VITALE /
PAPA GIOVANNI XXIII | 10014503 |  |  | MONITOR | MONSIE9L | BLOCCO OPERATORIO A | SIRECUST SC 9000 XL | SIEMENS AG | 5394650760 | 0 | 2005-05-23 | CRITICA /
PAPA GIOVANNI XXIII | 10014508 |  |  | CARICABATTERIE ELETTROMEDICALE | D01MTD | AMBULANZE 118 TERR. | BATTERY SUPPORT SYST | MEDTRONIC INC | 33190004 | 2138 | 2005-05-12 | NON CRITICA /
PAPA GIOVANNI XXIII | 10014509 | 80066/A |  | CARICABATTERIE ELETTROMEDICALE | D01MTD | AMBULANZE 118 TERR. | BATTERY SUPPORT SYST | MEDTRONIC INC | 32850819 | 2138 | 2005-05-12 | NON CRITICA /
PAPA GIOVANNI XXIII | 10014510 | 80065/A |  | CARICABATTERIE ELETTROMEDICALE | D01MTD | AMBULANZE 118 TERR. | BATTERY SUPPORT SYST | MEDTRONIC INC | 33190001 | 2138 | 2005-05-12 | NON CRITICA /
PAPA GIOVANNI XXIII | 10014511 | 80064/A |  | CARICABATTERIE ELETTROMEDICALE | D01MTD | ELISOCCORSO | BATTERY SUPPORT SYST | MEDTRONIC INC | 32997608 | 2138 | 2005-05-12 | NON CRITICA /
PAPA GIOVANNI XXIII | 10014512 | 80094/A |  | CARICABATTERIE ELETTROMEDICALE | D01MTD | AMBULANZE 118 TERR. | BATTERY SUPPORT SYST | MEDTRONIC INC | 32997606 | 2138 | 2005-05-12 | NON CRITICA /
PAPA GIOVANNI XXIII | 10014513 | 80093/A |  | CARICABATTERIE ELETTROMEDICALE | D01MTD | AMBULANZE 118 TERR. | BATTERY SUPPORT SYST | MEDTRONIC INC | 33016158 | 2138 | 2005-05-12 | NON CRITICA /
PAPA GIOVANNI XXIII | 10014514 | 80068/A |  | CARICABATTERIE ELETTROMEDICALE | D01MTD | AMBULANZE 118 TERR. | BATTERY SUPPORT SYST | MEDTRONIC INC | 32997609 | 2138 | 2005-05-12 | NON CRITICA /
PAPA GIOVANNI XXIII | 10014515 | 80095/A |  | CARICABATTERIE ELETTROMEDICALE | D01MTD | AMBULANZE 118 TERR. | BATTERY SUPPORT SYST | MEDTRONIC INC | 33190002 | 2138 | 2005-05-12 | NON CRITICA /
PAPA GIOVANNI XXIII | 10014519 | 80888 | 10014519 | ECOTOMOGRAFO | ECTGE0VL | USC OSTETRICIA GINECOLOGIA - ATTIVITA' DIP. | VOLUSON 730 PRO | GE MEDICAL SYSTEMS INFORMATION TECHNOLOGIES | A32123 | 168462.48 | 2005-05-12 | CRITICA /
PAPA GIOVANNI XXIII | 10014520 | 80888/A | 10014519 | RIPRODUTTORE VIDEO O DIGITALE DI BIOIMMAGINI | RIRSOY85 | USC OSTETRICIA E GINECOLOGIA | UP 895 MD | SONY CORP | 54239 | 0 | 2005-05-12 | CRITICA /
PAPA GIOVANNI XXIII | 10014521 | 80888/B | 10019381 | RIPRODUTTORE VIDEO O DIGITALE DI BIOIMMAGINI | RIRSOYPM | BLOCCO PARTO | UP 23 MD | SONY CORP | 82888 | 0 | 2005-05-12 | CRITICA /
PAPA GIOVANNI XXIII | 10014522 | 80888/C | 10019381 | VIDEOREGISTRATORE PER BIOIMMAGINI | VIRMIB | BLOCCO PARTO | MD 3000 | MITSUBISHI KASEI CORP | 002721M | 0 | 2005-05-12 | NON CRITICA /
PAPA GIOVANNI XXIII | 10014528 | 79921 | 10014528 | AMPLIFICATORE DI SEQUENZE NUCLEOTIDICHE | SNA | LABORATORIO GENETICA MEDICA | 3130 GENETIC ANALYZER | APPLIED BIOSYSTEMS INC | 17305-022 | 127857.7291 | 2005-05-04 | CRITICA /
PAPA GIOVANNI XXIII | 10014530 | 79921/B | 10014528 | MONITOR PER ELABORATORE LABORATORIO ANALISI | M01AIJ | LABORATORIO GENETICA MEDICA | 1704FPVS | APPLIED BIOSYSTEMS INC | MYDH63044760352MAUVE | 0 | 2005-11-03 | CRITICA /
PAPA GIOVANNI XXIII | 10014531 | 80091/A |  | CARICABATTERIE ELETTROMEDICALE | D01MTD | AMBULANZE 118 TERR. | BATTERY SUPPORT SYST | MEDTRONIC INC | 32997607 | 2138 | 2005-05-12 | NON CRITICA /
PAPA GIOVANNI XXIII | 10014532 | 80096/A |  | CARICABATTERIE ELETTROMEDICALE | D01MTD | AMBULANZE 118 TERR. | BATTERY SUPPORT SYST | MEDTRONIC INC | 32997610 | 2138 | 2005-05-12 | NON CRITICA /
PAPA GIOVANNI XXIII | 10014534 | 80064 |  | DEFIBRILLATORE | DEFPHY12 | CENTRALE S.S.U.EM. 118 - CENTRO OPERATIVO | LIFEPAK 12 | MEDTRONIC PHYSIO CONTROL CORP INC | 33191521 | 19759.8204 | 2005-05-12 | VITALE /
PAPA GIOVANNI XXIII | 10014535 | 80065 |  | DEFIBRILLATORE | DEFPHY12 | CENTRALE S.S.U.EM. 118 - CENTRO OPERATIVO | LIFEPAK 12 | MEDTRONIC PHYSIO CONTROL CORP INC | 33167403 | 19759.8204 | 2005-05-12 | VITALE /
PAPA GIOVANNI XXIII | 10014536 | 80066 |  | DEFIBRILLATORE | DEFPHY12 | ELISOCCORSO | LIFEPAK 12 | MEDTRONIC PHYSIO CONTROL CORP INC | 33191518 | 19759.8204 | 2005-05-12 | VITALE /
PAPA GIOVANNI XXIII | 10014537 | 80067 |  | DEFIBRILLATORE | DEFPHY12 | CENTRALE S.S.U.EM. 118 - CENTRO OPERATIVO | LIFEPAK 12 | MEDTRONIC PHYSIO CONTROL CORP INC | 33191519 | 19759.8204 | 2005-05-12 | VITALE /
PAPA GIOVANNI XXIII | 10014538 | 80068 |  | DEFIBRILLATORE | DEFPHY12 | AP USSD S.S.U.EM 118 | LIFEPAK 12 | MEDTRONIC PHYSIO CONTROL CORP INC | 33191520 | 19759.8204 | 2005-05-12 | VITALE /
PAPA GIOVANNI XXIII | 10014539 | 80091 |  | DEFIBRILLATORE | DEFPHY12 | ELISOCCORSO | LIFEPAK 12 | MEDTRONIC PHYSIO CONTROL CORP INC | 33167404 | 24958.683 | 2005-05-12 | VITALE /
PAPA GIOVANNI XXIII | 10014540 | 80096 |  | DEFIBRILLATORE | DEFPHY12 | ELISOCCORSO | LIFEPAK 12 | MEDTRONIC PHYSIO CONTROL CORP INC | 33167407 | 24958.683 | 2005-05-12 | VITALE /
PAPA GIOVANNI XXIII | 10014541 | 80095 |  | DEFIBRILLATORE | DEFPHY12 | ELISOCCORSO | LIFEPAK 12 | MEDTRONIC PHYSIO CONTROL CORP INC | 33167405 | 24958.683 | 2005-05-12 | VITALE /
PAPA GIOVANNI XXIII | 10014542 | 80094 |  | DEFIBRILLATORE | DEFPHY12 | ELISOCCORSO | LIFEPAK 12 | MEDTRONIC PHYSIO CONTROL CORP INC | 33167409 | 24958.683 | 2005-05-12 | VITALE /
PAPA GIOVANNI XXIII | 10014543 | 80093 |  | DEFIBRILLATORE | DEFPHY12 | AP USSD S.S.U.EM 118 | LIFEPAK 12 | MEDTRONIC PHYSIO CONTROL CORP INC | 33167408 | 24958.683 | 2005-05-12 | VITALE /
PAPA GIOVANNI XXIII | 10014544 | 80092 |  | DEFIBRILLATORE | DEFPHY12 | ELISOCCORSO | LIFEPAK 12 | MEDTRONIC PHYSIO CONTROL CORP INC | 33167406 | 24958.683 | 2005-05-12 | VITALE /
PAPA GIOVANNI XXIII | 10014545 | 80048 |  | MISURATORE AUTOMATICO NON INVASIVO DELLA PRESSIONE | LEPGE0D4 | USC CHIRURGIA PEDIATRICA E TRAPIANTI PEDIATRICI | DINAMAP PROCARE 400 | GE MEDICAL SYSTEMS INFORMATION TECHNOLOGIES | AAW04470053SA | 3452.1 | 2005-05-16 | NON CRITICA /
PAPA GIOVANNI XXIII | 10014546 | 80291 | 10014546 | ECOTOMOGRAFO | ECTSIEAN | Chirurgia 2 Senologica - Ambulatorio | SONOLINE ANTARES | SIEMENS AG | 112649 | 86233.458 | 2005-05-16 | CRITICA /
PAPA GIOVANNI XXIII | 10014548 | 80291 | 10014546 | RIPRODUTTORE VIDEO O DIGITALE DI BIOIMMAGINI | RIRMIB8W | Chirurgia 2 Senologica - Ambulatorio | CP 800 DW | MITSUBISHI KASEI CORP | 2687 | 0 | 2005-05-16 | CRITICA /
PAPA GIOVANNI XXIII | 10014551 | 80291/D | 10014546 | SONDA ECOGRAFICA | SCFSIE | Chirurgia 2 Senologica - Ambulatorio | VF 10 - 5 | SIEMENS AG | F10C050530 | 0 | 2005-05-16 | CRITICA /
PAPA GIOVANNI XXIII | 10014556 | 81600 |  | MONITOR | MONDRRGX | USSD INGEGNERIA CLINICA | INFINITY GAMMA XL | DRAEGERWERK AG | 5513535766 | 8561.208 | 2005-05-17 | CRITICA /
PAPA GIOVANNI XXIII | 10014557 | 80130 | 10014557 | MONITOR | MONDRRTG | EMODINAMICA | INFINITY GAMMA | DRAEGERWERK AG | 5513385963 | 11391.93 | 2005-05-16 | CRITICA /
PAPA GIOVANNI XXIII | 10014558 |  | 10014557 | MODULO ETCO2 | XY2DRR | USSD INGEGNERIA CLINICA | 5740738E547U | DRAEGERWERK AG | 547045766 | 0 | 2005-05-16 | NON CRITICA /
PAPA GIOVANNI XXIII | 10014559 |  |  | MONITOR | MONDRRGX | BLOCCO OPERATORIO A | INFINITY GAMMA XL | DRAEGERWERK AG | 5513536863 | 8561.208 | 2005-05-17 | CRITICA /
PAPA GIOVANNI XXIII | 10014560 | 80054 |  | VENTILATORE POLMONARE | VPODRR30 | ANESTESIA E RIANIMAZIONE NEUROCHIRURGICA - TERAPIA INTENSIVA | OXYLOG 3000 | DRAEGERWERK AG | SRWD-0033 | 11507 | 2005-05-16 | VITALE /
PAPA GIOVANNI XXIII | 10014561 | 80053 |  | VENTILATORE POLMONARE | VPODRR30 | ANESTESIA E RIANIMAZIONE NEUROCHIRURGICA - TERAPIA INTENSIVA | OXYLOG 3000 | DRAEGERWERK AG | SRWD-0032 | 11507 | 2005-05-16 | VITALE /
PAPA GIOVANNI XXIII | 10014562 | 80289 |  | MONITOR | MONDRRTG | NEURORADIOLOGIA | INFINITY GAMMA | DRAEGERWERK AG | 5513533367 | 5661.444 | 2005-05-17 | CRITICA /
PAPA GIOVANNI XXIII | 10014563 | 80160/B |  | FONTE LUMINOSA | FLUWEA | BLOCCO OPERATORIO A | CL 300 SURGICAL ILLU | WELCH ALLYN INC | 270002124 | 2301.4 | 2005-05-19 | NON CRITICA /
PAPA GIOVANNI XXIII | 10014565 | 80159/A | 10014615 | REGISTRATORE SU CARTA | RCAHPI | DAY SURGERY C | BUSINESS INKJET 1100 | HEWLETT PACKARD CO | CN48E2209Q | 0 | 2005-06-06 | NON CRITICA /
PAPA GIOVANNI XXIII | 10014566 | 80491 |  | MISURATORE AUTOMATICO NON INVASIVO DELLA PRESSIONE | LEPGE0D4 | AMBULATORI T5 | DINAMAP PROCARE 400 | GE MEDICAL SYSTEMS INFORMATION TECHNOLOGIES | 020M2288028 | 3452.1 | 2005-09-07 | NON CRITICA /
PAPA GIOVANNI XXIII | 10014574 | 80097 | 10006572 | SISTEMA TELEVISIVO PER ENDOSCOPIA | STESOZTR | DAY SURGERY B | 20222020 TRICAM SL P | STORZ KARL GMBH & CO KG | CE618634-P | 0 | 2005-05-30 | NON CRITICA /
PAPA GIOVANNI XXIII | 10014575 | 79649 | 10005096 | INSUFFLATORE DI GAS | IGASOZT2 | BLOCCO OPERATORIO A | 26432020 THERMOFLATO | STORZ KARL GMBH & CO KG | AE04459-B | 11532.3154 | 2005-05-30 | CRITICA /
PAPA GIOVANNI XXIII | 10014576 | 80087 |  | TAVOLO OPERATORIO | TOPOFCT3 | Pronto Soccorso | OPT 30 | OPT OFFICINA DI PROTESI TRENTO SPA | 2/05.05 | 24284.3728 | 2005-05-17 | CRITICA /
PAPA GIOVANNI XXIII | 10014577 | 80088 |  | TAVOLO OPERATORIO | TOPOFCT1 | DAY SURGERY C | OPT 100 | OPT OFFICINA DI PROTESI TRENTO SPA | 434 | 84651.2455 | 2005-05-19 | CRITICA /
PAPA GIOVANNI XXIII | 10014578 | 80085 |  | TAVOLO OPERATORIO | TOPOFCT1 | DAY SURGERY B | OPT 100 | OPT OFFICINA DI PROTESI TRENTO SPA | 435 | 84394.6394 | 2005-05-19 | CRITICA /
PAPA GIOVANNI XXIII | 10014579 |  |  | TAVOLO OPERATORIO | TOPOFC80 | BLOCCO OPERATORIO A | OPT 80 | OPT OFFICINA DI PROTESI TRENTO SPA | 1126 | 65349.4037 | 2005-05-19 | CRITICA /
PAPA GIOVANNI XXIII | 10014580 | 80286 | 10014580 | ECOTOMOGRAFO | ECTSIE | USC MEDICINA GENERALE 1 | SEQUOIA | SIEMENS AG | 65217 | 172466.916 | 2005-05-26 | CRITICA /
PAPA GIOVANNI XXIII | 10014581 |  |  | RIPRODUTTORE VIDEO O DIGITALE DI BIOIMMAGINI | RIRSOY85 | USC MEDICINA GENERALE 1 | UP 895 MD | SONY CORP | 96720 | 0 | 2005-05-26 | NON CRITICA /
PAPA GIOVANNI XXIII | 10014582 | 80286/B |  | RIPRODUTTORE VIDEO O DIGITALE DI BIOIMMAGINI | RIRMIB8W | USC MEDICINA GENERALE 1 | CP 800 DW | MITSUBISHI KASEI CORP | 78558 | 0 | 2005-05-26 | NON CRITICA /
PAPA GIOVANNI XXIII | 10014583 | 80286/C |  | VIDEOREGISTRATORE PER BIOIMMAGINI | VIRMIB | USC MEDICINA GENERALE 1 | MD 3000 | MITSUBISHI KASEI CORP | 002798M | 0 | 2005-05-26 | NON CRITICA /
PAPA GIOVANNI XXIII | 10014587 | 80286/F | 10014580 | SONDA ECOGRAFICA | SCFSIE | USC MEDICINA GENERALE 1 | 8V5 | SIEMENS AG | 50665210 | 0 | 2005-05-26 | CRITICA /
PAPA GIOVANNI XXIII | 10014589 | 80292 | 10014589 | ECOTOMOGRAFO | ECTSIEG6 | Chirurgia 2 Senologica - Ambulatorio | SONOLINE G 60 S | SIEMENS AG | GAE1396 | 86233.458 | 2005-05-26 | CRITICA /
PAPA GIOVANNI XXIII | 10014590 | 80292/A | 10014589 | RIPRODUTTORE VIDEO O DIGITALE DI BIOIMMAGINI | RIRMIBC9 | Chirurgia 2 Senologica - Ambulatorio | CP 900 E | MITSUBISHI KASEI CORP | 50010292 | 0 | 2005-05-26 | CRITICA /
PAPA GIOVANNI XXIII | 10014591 | 80292/B | 10014589 | RIPRODUTTORE VIDEO O DIGITALE DI BIOIMMAGINI | RIRMIB93 | Chirurgia 2 Senologica - Ambulatorio | P 93 E | MITSUBISHI KASEI CORP | 4586 | 0 | 2005-05-26 | CRITICA /
PAPA GIOVANNI XXIII | 10014595 | 80099 |  | LASER CHIRURGICO | LCHAOG3L | AMBULATORI T2 | YAG 3000LE | ALCON LABORATORIES INC | 4109 | 29964.228 | 2004-11-18 | CRITICA /
PAPA GIOVANNI XXIII | 10014598 | 80071 |  | VENTILATORE POLMONARE | VPOMXQSI | Anestesia e Rianimazione 3 - Terapia Intensiva Adulti | SERVO I | MAQUET CRITICAL CARE AB | 18002 | 33140.16 | 2005-06-07 | VITALE /
PAPA GIOVANNI XXIII | 10014599 | 80072 |  | VENTILATORE POLMONARE | VPOMXQSI | Anestesia e Rianimazione 3 - Terapia Intensiva Adulti | SERVO I | MAQUET CRITICAL CARE AB | 18001 | 33140.16 | 2005-05-05 | VITALE /
PAPA GIOVANNI XXIII | 10014600 | 80073 |  | VENTILATORE POLMONARE | VPOMXQSI | Anestesia e Rianimazione 3 - Terapia Intensiva Adulti | SERVO I | MAQUET CRITICAL CARE AB | 17999 | 33140.16 | 2005-05-05 | VITALE /
PAPA GIOVANNI XXIII | 10014601 | 80074 |  | VENTILATORE POLMONARE | VPOMXQSI | Anestesia e Rianimazione 3 - Terapia Intensiva Adulti | SERVO I | MAQUET CRITICAL CARE AB | 18000 | 33140.16 | 2005-05-05 | VITALE /
PAPA GIOVANNI XXIII | 10014602 | 80059 |  | VENTILATORE POLMONARE | VPOMXQSI | ANESTESIA E RIANIMAZIONE NEUROCHIRURGICA - TERAPIA INTENSIVA | SERVO I | MAQUET CRITICAL CARE AB | 17995 | 33140.16 | 2005-05-25 | VITALE /
PAPA GIOVANNI XXIII | 10014603 | 80060 |  | VENTILATORE POLMONARE | VPOMXQSI | ANESTESIA E RIANIMAZIONE NEUROCHIRURGICA - TERAPIA INTENSIVA | SERVO I | MAQUET CRITICAL CARE AB | 17996 | 33140.16 | 2005-05-25 | VITALE /
PAPA GIOVANNI XXIII | 10014604 | 80079 |  | VENTILATORE POLMONARE | VPOMXQSI | Terapia Intensiva Pediatrica | SERVO I | MAQUET CRITICAL CARE AB | 17997 | 33140.16 | 2005-05-25 | VITALE /
PAPA GIOVANNI XXIII | 10014605 | 80078 |  | VENTILATORE POLMONARE | VPOMXQSI | Terapia Intensiva Pediatrica | SERVO I | MAQUET CRITICAL CARE AB | 17998 | 33140.16 | 2005-05-25 | VITALE /
PAPA GIOVANNI XXIII | 10014606 | 80080 |  | VENTILATORE POLMONARE | VPOMXQSI | Anestesia e Rianimazione 2- Terapia intensiva cardiochirurgia | SERVO I | MAQUET CRITICAL CARE AB | 17990 | 33140.16 | 2005-05-25 | VITALE /
PAPA GIOVANNI XXIII | 10014607 | 80081 |  | VENTILATORE POLMONARE | VPOMXQSI | Anestesia e Rianimazione 2- Terapia intensiva cardiochirurgia | SERVO I | MAQUET CRITICAL CARE AB | 17991 | 33140.16 | 2005-05-25 | VITALE /
PAPA GIOVANNI XXIII | 10014608 | 80284 | 10014608 | MONITOR | MONPHIM7 | USSD INGEGNERIA CLINICA | M 8007 A MP70 INTELLIVUE | PHILIPS MEDICAL SYSTEMS | DE44030601 | 28997.64 | 2005-06-13 | CRITICA /
PAPA GIOVANNI XXIII | 10014609 |  | 10014608 | MODULO ETCO2 | D76PHI | USSD INGEGNERIA CLINICA | M3015A | PHILIPS MEDICAL SYSTEMS | DE43512917 | 0 | 2005-06-13 | CRITICA /
PAPA GIOVANNI XXIII | 10014610 |  | 10014608 | MODULO MULTIPARAMETRICO | D76PHI | USSD INGEGNERIA CLINICA | M3001A | PHILIPS MEDICAL SYSTEMS | DE51275220 | 0 | 2005-06-13 | CRITICA /
PAPA GIOVANNI XXIII | 10014611 |  | 10014608 | MODULO TEMPERATURA | D73PHI | USSD INGEGNERIA CLINICA | M1029A | PHILIPS MEDICAL SYSTEMS | 3805G81469 | 0 | 2005-06-13 | NON CRITICA /
PAPA GIOVANNI XXIII | 10014612 |  | 10014608 | MODULO PRESSIONE INVASIVA | D68PHI | USSD INGEGNERIA CLINICA | M1006B | PHILIPS MEDICAL SYSTEMS | DE80517907 | 0 | 2005-06-13 | NON CRITICA /
PAPA GIOVANNI XXIII | 10014613 |  | 10014608 | MODULO GITTATA CARDIACA | D75AHU | USSD INGEGNERIA CLINICA | M10121A | AGILENT TECHNOLOGIES | 3805G17280 | 0 | 2005-06-13 | NON CRITICA /
PAPA GIOVANNI XXIII | 10014614 | 80159 | 10014615 | BIOMETRO OTTICO COMPUTERIZZATO | BOCZESMA | DAY SURGERY D | IOL MASTER | ZEISS CARL | 900248 | 33140.16 | 2005-06-06 | NON CRITICA /
PAPA GIOVANNI XXIII | 10014615 | 80159/B | 10014615 | TAVOLI PORTA-STRUMENTI OFTALMOLOGICI | TARZES3L | AMBULATORI T2 | IT 3L | ZEISS CARL | 885474 | 0 | 2005-06-06 | NON CRITICA /
PAPA GIOVANNI XXIII | 10014616 | 81607 |  | LASER CHIRURGICO | LCHDRNMD | BLOCCO OPERATORIO A | MEDILAS D FIBERTOM | DORNIER MEDIZINTECHNIK GMBH | 940615 | 71300 | 2005-05-31 | CRITICA /
PAPA GIOVANNI XXIII | 10014617 |  |  | TRAPANO OTOLOGICO | TOTSTY | DAY SURGERY C | TPS IRRIGATION CONSO | STRYKER INSTRUMENTS DIV STRYKER CORP | 414801933 | 8668.2231 | 2005-05-31 | CRITICA /
PAPA GIOVANNI XXIII | 10014619 | 80123 |  | VENTILATORE POLMONARE | VPODRR30 | Anestesia e Rianimazione 3 - Terapia Intensiva Adulti | OXYLOG 3000 | DRAEGER MEDICAL AG & CO. KGAA | SRWB-0078 | 13808.4 | 2005-06-03 | VITALE /
PAPA GIOVANNI XXIII | 10014621 | 80070 | 10014621 | LAMPADA A FESSURA | LFECSNSO | AMBULATORI T2 | SL 990 2X | CSO COSTRUZIONI STRUMENTI OFTALMOLOGICI SRL | 5040177 | 13808.4 | 2005-05-10 | NON CRITICA /
PAPA GIOVANNI XXIII | 10014622 | 80070/A | 10014621 | TAVOLI PORTA-STRUMENTI OFTALMOLOGICI | TARCSN | AMBULATORI T2 | TA 0413W19400708 ELE | CSO COSTRUZIONI STRUMENTI OFTALMOLOGICI SRL | 805040008 | 0 | 2005-05-10 | NON CRITICA /
PAPA GIOVANNI XXIII | 10014623 | 80120 |  | MONITOR | MONSIESL | Anestesia e Rianimazione 3 - Terapia Intensiva Adulti | SIRECUST SC 6002 XL | SIEMENS AG | S5510848862 | 6904.2 | 2005-06-03 | CRITICA /
PAPA GIOVANNI XXIII | 10014624 | 80818 |  | AGITATORE DA LABORATORIO | ALABGDS1 | EMATOLOGIA - LAB. PAOLO BELLI | SRT 1 ROLLER MIXER | BIBBY STERLING LTD | R000102977 | 667.406 | 2005-06-06 | NON CRITICA /
PAPA GIOVANNI XXIII | 10014625 | 80809 |  | ELETTROFORESI, APPARECCHIO PER | ELFAPJ17 | EMATOLOGIA - LAB. PAOLO BELLI | PS 608 | APELEX | 1170105 | 1384.2921 | 2005-06-06 | CRITICA /
PAPA GIOVANNI XXIII | 10014626 | 80193 |  | MONITOR | MONGE0D2 | USC ORTOPEDIA E TRAUMATOLOGIA | DASH 2000 | GE MEDICAL SYSTEMS INFORMATION TECHNOLOGIES | AAS050900155A | 10073.2278 | 2005-03-23 | CRITICA /
PAPA GIOVANNI XXIII | 10014627 | 80192 |  | MONITOR | MONGE0D2 | USC ORTOPEDIA E TRAUMATOLOGIA | DASH 2000 | GE MEDICAL SYSTEMS INFORMATION TECHNOLOGIES | AAS05090018S4 | 10073.2278 | 2005-03-23 | CRITICA /
PAPA GIOVANNI XXIII | 10014628 | 80196 |  | MONITOR | MONGE02P | USC ORTOPEDIA E TRAUMATOLOGIA | DASH 2000 PRO | GE MEDICAL SYSTEMS INFORMATION TECHNOLOGIES | AAS050800365A | 10073.2278 | 2005-06-22 | CRITICA /
PAPA GIOVANNI XXIII | 10014629 | 80194 |  | MONITOR | MONGE02P | USC ORTOPEDIA E TRAUMATOLOGIA | DASH 2000 PRO | GE MEDICAL SYSTEMS INFORMATION TECHNOLOGIES | AAS05080030SA | 10073.2278 | 2005-06-22 | CRITICA /
PAPA GIOVANNI XXIII | 10014630 | 80198 |  | MONITOR | MONGE0D3 | USC NEUROLOGIA | DASH 3000 PRO | GE MEDICAL SYSTEMS INFORMATION TECHNOLOGIES | DSH05094198GA | 18270.8146 | 2005-06-22 | CRITICA /
PAPA GIOVANNI XXIII | 10014631 | 79659 |  | TRASPORTO MATERIALE ORGANICO, APPARECCHIO PER IL | CORMFJTC | SERVIZIO 118 | TROPICOOL | MOBICOOL INTERNATIONAL LTD | B014438 | 552.336 | 2006-12-31 | NON CRITICA /
PAPA GIOVANNI XXIII | 10014632 | 79655 |  | TRASPORTO MATERIALE ORGANICO, APPARECCHIO PER IL | CORMFJTC | SERVIZIO 118 | TROPICOOL | MOBICOOL INTERNATIONAL LTD | B014452 | 552.336 | 2005-06-28 | NON CRITICA /
PAPA GIOVANNI XXIII | 10014633 | 80324/A | 10014634 | MONITOR TELEVISIVO PER BIOIMMAGINI | MTVSOY | DAY SURGERY C | LMD-214 OMD | SONY CORP | 2001274 | 1150.7 | 2005-07-04 | NON CRITICA /
PAPA GIOVANNI XXIII | 10014634 | 80324/B | 10014634 | FONTE LUMINOSA | FLUWOFA5 | DAY SURGERY C | 5123 AUTO LP | WOLF RICHARD GMBH | 52010 | 3452.1 | 2005-07-04 | NON CRITICA /
PAPA GIOVANNI XXIII | 10014635 | 80324/C | 10014635 | INSUFFLATORE DI GAS | IGAWOF41 | DAY SURGERY C | 2232 041 CO2 PNEU HI | WOLF RICHARD GMBH | 010208 | 9798.3 | 2007-03-27 | NON CRITICA /
PAPA GIOVANNI XXIII | 10014637 | 80117 |  | RIUNITO DENTISTICO | RDECSLLN | Odontostomatologia | LOGOS JUNIOR | CASTELLINI SPA | 03DC | 29918.2 | 2005-06-07 | CRITICA /
PAPA GIOVANNI XXIII | 10014638 | 80116 |  | RIUNITO DENTISTICO | RDECSLLN | Odontostomatologia | LOGOS JUNIOR | CASTELLINI SPA | O5DFE | 29918.2 | 2005-06-07 | CRITICA /
PAPA GIOVANNI XXIII | 10014645 | 80324/F | 10014634 | CARRELLO SERVITORE PER ENDOSCOPI | FSEMOVAW | BLOCCO OPERATORIO A | RACK W | MOVI SPA | W249/05 | 2059.753 | 2005-07-04 | NON CRITICA /
PAPA GIOVANNI XXIII | 10014646 | 90334 |  | ESTRATTORE DI ACIDI NUCLEICI | EANGEVM6 | Imm. e Medicina Trasfusionale | GENO M6 | GENOVISION GESMBH | 0412F0616 | 27671.9132 | 2005-06-09 | CRITICA /
PAPA GIOVANNI XXIII | 10014656 |  | 10014608 | MODULO PRESSIONE INVASIVA | D68PHI | USSD INGEGNERIA CLINICA | M1006B | PHILIPS MEDICAL SYSTEMS | DE805D5673 | 0 | 2005-06-13 | NON CRITICA /
PAPA GIOVANNI XXIII | 10014657 |  | 10014608 | MODULO TEMPERATURA | D73PHI | USSD INGEGNERIA CLINICA | M1029A | PHILIPS MEDICAL SYSTEMS | 3805G61452 | 0 | 2005-06-13 | NON CRITICA /
PAPA GIOVANNI XXIII | 10014662 | 84632 |  | MISURATORE AUTOMATICO NON INVASIVO DELLA PRESSIONE | LEPWEAVS | BORGO PALAZZO - AD USSD EMODIALISI EXTRAOSPEDALIERA | VSM VITAL SIGNS MONI | WELCH ALLYN INC | 200209293 | 1610.98 | 2006-12-31 | NON CRITICA /
PAPA GIOVANNI XXIII | 10014663 | 89243 |  | MISURATORE AUTOMATICO NON INVASIVO DELLA PRESSIONE | LEPWEAVS | AMBULATORIO DI NEFROLOGIA | VSM VITAL SIGNS MONI | WEA | 200209685 | 1610.98 | 2006-12-31 | NON CRITICA /
PAPA GIOVANNI XXIII | 10014667 | 80227 |  | PULSOSSIMETRO | OORNCB55 | Odontostomatologia | N 550 | NELLCOR PURITAN BENNETT INC | 18105050312 (OSP0010) | 1150.7 | 2005-06-22 | NON CRITICA /
PAPA GIOVANNI XXIII | 10014668 | 80229 |  | PULSOSSIMETRO | OORNCB55 | Chirurgia 2 Senologica - Ambulatorio | N 550 | NELLCOR PURITAN BENNETT INC | 18105050347 | 1150.7 | 2005-06-22 | NON CRITICA /
PAPA GIOVANNI XXIII | 10014669 | 80228 |  | PULSOSSIMETRO | OORNCB55 | Odontostomatologia | N 550 | NELLCOR PURITAN BENNETT INC | 18105050319 | 1150.7 | 2005-06-22 | NON CRITICA /
PAPA GIOVANNI XXIII | 10014670 | 80230 |  | PULSOSSIMETRO | OORNCB55 | USC CHIRURGIA PEDIATRICA E TRAPIANTI PEDIATRICI | N 550 | NELLCOR PURITAN BENNETT INC | 18105050331 | 1150.7 | 2005-06-22 | NON CRITICA /
PAPA GIOVANNI XXIII | 10014671 | 80195 |  | MONITOR | MONGE02P | USC ORTOPEDIA E TRAUMATOLOGIA | DASH 2000 PRO | GE MEDICAL SYSTEMS INFORMATION TECHNOLOGIES | AAS05090002SA | 10073.2278 | 2005-06-22 | CRITICA /
PAPA GIOVANNI XXIII | 10014672 | 80197 |  | MONITOR | MONGE02P | USC NEUROLOGIA | DASH 2000 PRO | GE MEDICAL SYSTEMS INFORMATION TECHNOLOGIES | AAS050900085A | 10073.2278 | 2005-06-22 | CRITICA /
PAPA GIOVANNI XXIII | 10014673 | 80200 |  | PULSOSSIMETRO | OORNCB55 | DIP. ONCOLOGIA E EMATOLOGIA - DAY HOSPITAL INTEGRATO | N 550 | NELLCOR PURITAN BENNETT INC | 18105058129 | 1380.84 | 2005-06-22 | NON CRITICA /
PAPA GIOVANNI XXIII | 10014674 | 80190 |  | MISURATORE GITTATA CARDIACA | MGCPDHPP | Anestesia e Rianimazione 3 - Terapia Intensiva Adulti | PICCO PLUS | PULSION MEDIZINTECHNIK GMBH | 84833 | 10356.3 | 2005-06-23 | CRITICA /
PAPA GIOVANNI XXIII | 10014675 | 80189 |  | MISURATORE GITTATA CARDIACA | MGCPDHPP | Terapia Intensiva Pediatrica | PICCO PLUS | PULSION MEDIZINTECHNIK GMBH | 84837 | 10356.3 | 2005-06-23 | CRITICA /
PAPA GIOVANNI XXIII | 10014683 | 80324/D | 10014635 | INSUFFLATORE DI GAS | IGAWOF14 | DAY SURGERY C | 2232 244 CO2 PNEU HI | WOLF RICHARD GMBH | 010208 | 9798.3 | 2007-03-27 | NON CRITICA /
PAPA GIOVANNI XXIII | 10014684 | 80324/E | 10014634 | MODULO ACQUISIZIONE IMMAGINI | MAILCV | DAY SURGERY D | DIGITAL L CAP | LEMKE MEDICAL TV GMBH | V11P0398 | 0 | 2005-07-04 | CRITICA /
PAPA GIOVANNI XXIII | 10014685 | 80324 | 10014634 | SISTEMA TELEVISIVO PER ENDOSCOPIA | STEWOF38 | BLOCCO OPERATORIO A | 5508 3 CCD ENDOCAM | WOLF RICHARD GMBH | 50046 | 52794.116 | 2005-07-04 | NON CRITICA /
PAPA GIOVANNI XXIII | 10014687 | 81024 | 10014690 | CARRELLO SERVITORE PER ENDOSCOPI | FSEMNZ73 | BLOCCO OPERATORIO A | 4007013 | MECCANOTTICA MAZZA SRL | 22908 | 2059.753 | 2005-07-08 | NON CRITICA /
PAPA GIOVANNI XXIII | 10014688 | 81024/A | 10014690 | MONITOR TELEVISIVO PER BIOIMMAGINI | MTVSTYSV | BLOCCO OPERATORIO A | STRYKER VISION 1 | STRYKER INSTRUMENTS DIV STRYKER CORP | DS195D0009 | 0 | 2005-07-08 | CRITICA /
PAPA GIOVANNI XXIII | 10014689 | 81024/B | 10014690 | SISTEMA TELEVISIVO PER ENDOSCOPIA | STESTY | DAY SURGERY C | 1088 L MD | STRYKER INSTRUMENTS DIV STRYKER CORP | 05C018084 | 18000 | 2005-07-08 | NON CRITICA /
PAPA GIOVANNI XXIII | 10014690 | 81024/C | 10014690 | FONTE LUMINOSA | FLUSTY70 | DAY SURGERY C | X 7000 XENON | STRYKER INSTRUMENTS DIV STRYKER CORP | 05B026994 | 15000 | 2005-07-08 | NON CRITICA /
PAPA GIOVANNI XXIII | 10014692 | 81024/E | 10014690 | VIDEOREGISTRATORE PER BIOIMMAGINI | VIRSOY | ATTIVITA' DIPARTIMENTALI T3 |  | SONY CORP | 217573 | 0 | 2005-07-08 | NON CRITICA /
PAPA GIOVANNI XXIII | 10014693 | 81022 | 10014721 | CARRELLO SERVITORE PER ENDOSCOPI | FSEMNZ73 | BLOCCO OPERATORIO A | 4007013 | MECCANOTTICA MAZZA SRL | 22907 | 2059.753 | 2005-07-08 | NON CRITICA /
PAPA GIOVANNI XXIII | 10014694 | 81022/A | 10014721 | MONITOR TELEVISIVO PER BIOIMMAGINI | MTVSTYSV | Anestesia e Rianimazione 1 - Recovery Room | STRYKER VISION 1 | STRYKER INSTRUMENTS DIV STRYKER CORP | DS195D0004 | 0 | 2005-07-08 | NON CRITICA /
PAPA GIOVANNI XXIII | 10014695 | 81022/B | 10014721 | INSUFFLATORE DI GAS | IGASTYHF | DAY SURGERY D | HIGH FLOW | STRYKER INSTRUMENTS DIV STRYKER CORP | 0402CE275 | 0 | 2005-07-08 | CRITICA /
PAPA GIOVANNI XXIII | 10014697 | 80307 | 10014697 | ANESTESIA, APPARECCHIO PER | ANSDRRPR | DAY SURGERY C | PRIMUS | DRAEGERWERK AG | ARWF0129 | 33140.16 | 2005-07-20 | VITALE /
PAPA GIOVANNI XXIII | 10014698 | 80300 | 10014697 | MONITOR | MONDRRDX | DAY SURGERY B | INFINITY DELTA XL | DRAEGERWERK AG | 5395970564 | 11460.972 | 2005-07-12 | CRITICA /
PAPA GIOVANNI XXIII | 10014699 | 80305 | 10014699 | ANESTESIA, APPARECCHIO PER | ANSDRRPR | DAY SURGERY C | PRIMUS | DRAEGERWERK AG | ARWF0132 | 33140.16 | 2005-07-12 | VITALE /
PAPA GIOVANNI XXIII | 10014700 | 80298 |  | MONITOR | MONDRRDX | BLOCCO OPERATORIO A | INFINITY DELTA XL | DRAEGERWERK AG | 5395964758 | 11460.972 | 2005-07-12 | CRITICA /
PAPA GIOVANNI XXIII | 10014701 | 80302 | 10014701 | ANESTESIA, APPARECCHIO PER | ANSDRRPR | DAY SURGERY D | PRIMUS | DRAEGERWERK AG | ARWF0130 | 33140.16 | 2005-07-12 | VITALE /
PAPA GIOVANNI XXIII | 10014702 | 80295 | 10014701 | MONITOR | MONDRRDX | BLOCCO OPERATORIO A | INFINITY DELTA XL | DRAEGERWERK AG | 5395970359 | 11460.972 | 2005-07-12 | CRITICA /
PAPA GIOVANNI XXIII | 10014703 | 80304 | 10014703 | ANESTESIA, APPARECCHIO PER | ANSDRRPR | DAY SURGERY D | PRIMUS | DRAEGERWERK AG | ARWF0133 | 33140.16 | 2005-07-12 | VITALE /
PAPA GIOVANNI XXIII | 10014704 | 80297 | 10014703 | MONITOR | MONDRRDX | DAY SURGERY D | INFINITY DELTA XL | DRAEGERWERK AG | 5395970457 | 11460.972 | 2005-07-12 | CRITICA /
PAPA GIOVANNI XXIII | 10014705 | 80312 | 10014705 | MONITOR | MONDRRDX | BLOCCO OPERATORIO A | INFINITY DELTA XL | DRAEGERWERK AG | 5395988251 | 11460.972 | 2005-07-20 | CRITICA /
PAPA GIOVANNI XXIII | 10014706 | 80293 |  | TRATTAMENTO TESSUTI BIOLOGICI, APPARECCHIO PER | PATSHNEC | LABORATORIO ANATOMIA PATOLOGICA | EXCELSIOR | THERMO SHANDON SCIENTIFIC UK | EX09370506 | 34521 | 2005-07-11 | NON CRITICA /
PAPA GIOVANNI XXIII | 10014707 | 80306 | 10014707 | ANESTESIA, APPARECCHIO PER | ANSDRRPR | DAY SURGERY B | PRIMUS | DRAEGERWERK AG | ARWF0131 | 33140.16 | 2005-07-20 | VITALE /
PAPA GIOVANNI XXIII | 10014708 | 80299 | 10014707 | MONITOR | MONDRRDX | BLOCCO OPERATORIO A | INFINITY DELTA XL | DRAEGERWERK AG | 5395965454 | 11460.972 | 2005-07-12 | CRITICA /
PAPA GIOVANNI XXIII | 10014709 | 80303 | 10014709 | ANESTESIA, APPARECCHIO PER | ANSDRRPR | DAY SURGERY D | PRIMUS | DRAEGERWERK AG | ARWF0128 | 33140.16 | 2005-07-12 | VITALE /
PAPA GIOVANNI XXIII | 10014710 | 80296 | 10014709 | MONITOR | MONDRRDX | DAY SURGERY D | INFINITY DELTA XL | DRAEGERWERK AG | 5395991452 | 11460.972 | 2005-07-12 | CRITICA /
PAPA GIOVANNI XXIII | 10014711 | 81023/C | 10014711 | FONTE LUMINOSA | FLUSTY70 | BLOCCO OPERATORIO A | X 7000 XENON | STRYKER INSTRUMENTS DIV STRYKER CORP | 05A001704 | 15000 | 2005-07-08 | NON CRITICA /
PAPA GIOVANNI XXIII | 10014712 | 81022/G | 10014721 | VIDEOREGISTRATORE PER BIOIMMAGINI | VIRSOY25 | BLOCCO OPERATORIO A | DUCAM DSR-25 | SONY CORP | 217649 | 0 | 2005-07-08 | NON CRITICA /
PAPA GIOVANNI XXIII | 10014713 | 81023/E | 10014711 | VIDEOREGISTRATORE PER BIOIMMAGINI | VIRSOY25 | BLOCCO OPERATORIO A | DUCAM DSR-25 | SONY CORP | 217658 | 0 | 2005-07-08 | NON CRITICA /
PAPA GIOVANNI XXIII | 10014714 | 80314 | 10014714 | MONITOR | MONDRRDX | BLOCCO OPERATORIO A | INFINITY DELTA XL | DRAEGER MEDICAL AG & CO. KGAA | 5395979350 | 11460.972 | 2005-07-20 | CRITICA /
PAPA GIOVANNI XXIII | 10014715 | 80313 | 10014715 | MONITOR | MONDRRDX | BLOCCO OPERATORIO A | INFINITY DELTA XL | DRAEGERWERK AG | 5395975452 | 11460.972 | 2005-07-20 | CRITICA /
PAPA GIOVANNI XXIII | 10014716 | 81023/G | 10014725 | MONITOR TELEVISIVO PER BIOIMMAGINI | MTVSTYSV | QUARTIERE OPERATORIO PRIMO PIANO | STRYKER VISION 1 | STRYKER INSTRUMENTS DIV STRYKER CORP | DS195D0027 | 0 | 2005-07-08 | NON CRITICA /
PAPA GIOVANNI XXIII | 10014720 | 81023/D | 10014711 | SISTEMA TELEVISIVO PER ENDOSCOPIA | STESTY | DAY SURGERY D | 1088 L MD | STRYKER INSTRUMENTS DIV STRYKER CORP | 05B028024 | 0 | 2005-07-08 | NON CRITICA /
PAPA GIOVANNI XXIII | 10014721 | 81022/C | 10014721 | FONTE LUMINOSA | FLUSTY70 | BLOCCO OPERATORIO A | X 7000 XENON | STRYKER INSTRUMENTS DIV STRYKER CORP | 05B026984 | 15000 | 2005-07-08 | NON CRITICA /
PAPA GIOVANNI XXIII | 10014722 | 81022/D | 10014722 | FONTE LUMINOSA | FLUSTY70 | DAY SURGERY D | X 7000 XENON | STRYKER INSTRUMENTS DIV STRYKER CORP | 05C016654 | 15000 | 2005-07-08 | NON CRITICA /
PAPA GIOVANNI XXIII | 10014723 | 81022/E | 10014721 | SISTEMA TELEVISIVO PER ENDOSCOPIA | STESTY | QUARTIERE OPERATORIO PRIMO PIANO | 1088 L HD | STRYKER INSTRUMENTS DIV STRYKER CORP | 05C018044 | 18000 | 2005-07-08 | NON CRITICA /
PAPA GIOVANNI XXIII | 10014725 | 81023/F | 10014722 | CARRELLO SERVITORE PER ENDOSCOPI | FSEMNZ73 | Anestesia e Rianimazione 1 - Recovery Room | 4007013 | MECCANOTTICA MAZZA SRL | 22909 | 2059.753 | 2005-07-08 | NON CRITICA /
PAPA GIOVANNI XXIII | 10014726 | 80309 | 10014726 | MONITOR | MONDRRDX | BLOCCO OPERATORIO A | INFINITY DELTA XL | DRAEGERWERK AG | 5395979448 | 11460.972 | 2005-07-20 | CRITICA /
PAPA GIOVANNI XXIII | 10014727 | 80311 | 10014727 | MONITOR | MONDRRDX | BLOCCO OPERATORIO A | INFINITY DELTA XL | DRAEGERWERK AG | 5395988153 | 11460.972 | 2005-07-20 | CRITICA /
PAPA GIOVANNI XXIII | 10014728 | 50413 | 10014699 | MONITOR | MONDRRDX | DAY SURGERY D | INFINITY DELTA XL | DRAEGERWERK AG | 5395975657 | 11460.972 | 2005-07-20 | CRITICA /
PAPA GIOVANNI XXIII | 10014729 | 80310 | 10014729 | MONITOR | MONDRRDX | DAY SURGERY D | INFINITY DELTA XL | DRAEGERWERK AG | 5395975158 | 11460.972 | 2005-07-20 | CRITICA /
PAPA GIOVANNI XXIII | 10014730 |  |  | DINAMOMETRO | XY2776 | AMBULATORIO DI MEDICINA DEL LAVORO | - | TEC. MECA SNC | 50412 | 745.6536 | 2005-07-26 | NON CRITICA /
PAPA GIOVANNI XXIII | 10014731 | 81505 |  | VALUTAZIONE FUNZIONALE VISIVA, APPARECCHIO PER | VFVESLER | Medicina del Lavoro | ERGOVISION | ESSILOR | 65901 | 9099.7356 | 2005-07-14 | NON CRITICA /
PAPA GIOVANNI XXIII | 10014733 | 96582 |  | MONITOR PER COMPUTER BIOMEDICO | D64DLU | Anestesia e Rianimazione 2- Terapia intensiva cardiochirurgia | 1905 FP | DELL COMPUTER CORP | CNOT611771618-4CRBCON | 230.14 | 2005-08-02 | CRITICA /
PAPA GIOVANNI XXIII | 10014735 | 80294 | 10009922 | VIDEOGASTROSCOPIO | VGFOLY65 | BLOCCO OPERATORIO A | GIF Q165 | OLYMPUS OPTICAL CO LTD | 2500014 | 16570.08 | 2005-07-20 | CRITICA /
PAPA GIOVANNI XXIII | 10014740 | 94976 |  | DOSATORE | DOSGIS | LABORATORIO GENETICA MEDICA | PIPETMAN | GILSON MEDICAL ELECTRONICS SA | Z52639B | 199.0711 | 2005-07-20 | NON CRITICA /
PAPA GIOVANNI XXIII | 10014741 | 81371 | 10014741 | SISTEMA DI NEURONAVIGAZIONE | SDNBBAVC | BLOCCO OPERATORIO A | VECTOR VISION NEURO | BRAINLAB GMBH | 05-58651-1700E | 427921.1653 | 2006-12-31 | CRITICA /
PAPA GIOVANNI XXIII | 10014742 |  | 10014742 | SISTEMA DI NAVIGAZIONE ORTOPEDICA | SDZBBAVC | BLOCCO OPERATORIO A | VECTOR VISION ORTHO | BRAINLAB GMBH | 05-57824 1700E | 95300 | 2005-07-21 | CRITICA /
PAPA GIOVANNI XXIII | 10014743 |  | 10014742 | MONITOR TELEVISIVO PER BIOIMMAGINI | MTVBBA | BLOCCO OPERATORIO A | WC MONITOR 17600B | BRAINLAB GMBH | 05-59227-17600B | 0 | 2005-07-21 | NON CRITICA /
PAPA GIOVANNI XXIII | 10014744 |  | 10014741 | MONITOR TELEVISIVO PER BIOIMMAGINI | MTVBBA | BLOCCO OPERATORIO A | WC MONITOR 17600B | BRAINLAB GMBH | 05-59225-17600B | 0 | 2006-12-31 | CRITICA /
PAPA GIOVANNI XXIII | 10014745 |  | 10014741 | TELECAMERA | TVCBBA | BLOCCO OPERATORIO A | WC CAMERA KIT | BRAINLAB GMBH | 05-59218-17650B | 0 | 2006-12-31 | CRITICA /
PAPA GIOVANNI XXIII | 10014746 |  | 10014742 | TELECAMERA | TVCBBA | BLOCCO OPERATORIO A | WC CAMERA KIT | BRAINLAB GMBH | 05-59221-17650B | 0 | 2005-07-21 | CRITICA /
PAPA GIOVANNI XXIII | 10014747 |  | 10014741 | MONITOR TELEVISIVO PER BIOIMMAGINI | MTV | BLOCCO OPERATORIO A | FLATRON L1930PSUP | LG | 504MANJO983 | 0 |  | NON CRITICA /
PAPA GIOVANNI XXIII | 10014748 |  | 10014741 | ELABORATORE PER SEGNALI FISIOLOGICI | ESFBBA | BLOCCO OPERATORIO A | CELSIUS M430/MTR-D18 | BRAINLAB GMBH | 05-59044-10950E | 0 | 2006-12-31 | NON CRITICA /
PAPA GIOVANNI XXIII | 10014749 |  | 10014705 | MODULO CO2 | D65DRR | BLOCCO OPERATORIO A | ETCO2 MODULE | DRAEGERWERK AG | 5251139166 | 0 | 2005-07-20 | NON CRITICA /
PAPA GIOVANNI XXIII | 10014751 |  | 10014727 | MODULO CO2 | D65DRR | DAY SURGERY B | ETCO2 MODULE | DRAEGERWERK AG | 5251139362 | 0 | 2005-07-20 | NON CRITICA /
PAPA GIOVANNI XXIII | 10014753 |  | 10014702 | MODULO CO2 | D65DRR | DAY SURGERY D | ETCO2 MODULE | DRAEGERWERK AG | 5251136766 | 0 | 2005-07-20 | NON CRITICA /
PAPA GIOVANNI XXIII | 10014754 |  | 10014714 | REGISTRATORE SU CARTA | RCADRRR5 | BLOCCO OPERATORIO A | R 50 UNI | DRAEGERWERK AG | 5270671767 | 0 | 2005-07-20 | CRITICA /
PAPA GIOVANNI XXIII | 10014755 |  | 10014707 | MODULO CO2 | D65DRR | BLOCCO OPERATORIO A | ETCO2 MODULE | DRAEGERWERK AG | 5251136864 | 0 | 2005-07-20 | NON CRITICA /
PAPA GIOVANNI XXIII | 10014758 |  | 10014726 | REGISTRATORE SU CARTA | RCADRRR5 | BLOCCO OPERATORIO A | R 50 UNI | DRAEGERWERK AG | 5270703074 | 0 | 2005-07-20 | CRITICA /
PAPA GIOVANNI XXIII | 10014761 |  | 10014728 | MODULO CO2 | D65DRR | BLOCCO OPERATORIO A | ETCO2 MODULE | DRAEGERWERK AG | 5251138167 | 0 | 2005-07-20 | NON CRITICA /
PAPA GIOVANNI XXIII | 10014763 |  | 10014766 | CARRELLO SERVITORE PER ENDOSCOPI | FSECNJ84 | AMBULATORI T4 | MC 18204 SISTESIS 14 | COSTA SNC | 984/2005 | 1872 | 2005-07-27 | NON CRITICA /
PAPA GIOVANNI XXIII | 10014764 | 80599 | 10014766 | MONITOR TELEVISIVO PER BIOIMMAGINI | MTVOLY14 | AMBULATORI T4 | OEV 143 | OLYMPUS OPTICAL CO LTD | A420257 | 2151.809 | 2005-07-27 | CRITICA /
PAPA GIOVANNI XXIII | 10014765 | 80600 | 10014766 | SISTEMA TELEVISIVO PER ENDOSCOPIA | STEOLY16 | GASTROENTEROLOGIA-ENDOSCOPIA | CV 160 | OLYMPUS OPTICAL CO LTD | 7537885 | 21790.8059 | 2005-07-27 | NON CRITICA /
PAPA GIOVANNI XXIII | 10014766 | 80601 | 10014766 | FONTE LUMINOSA | FLUOLY14 | AMBULATORI T4 | CLE 145 | OLYMPUS OPTICAL CO LTD | 7513303 | 6380.6315 | 2005-07-27 | NON CRITICA /
PAPA GIOVANNI XXIII | 10014767 | 80602 | 10014766 | RIPRODUTTORE VIDEO O DIGITALE DI BIOIMMAGINI | RIRSOYPD | GASTROENTEROLOGIA-ENDOSCOPIA | UP 20 MD | SONY CORP | 53497 | 2446.3882 | 2005-07-27 | CRITICA /
PAPA GIOVANNI XXIII | 10014768 | 80607 | 10014766 | VIDEOBRONCOSCOPIO | VBROLYP1 | GASTROENTEROLOGIA-ENDOSCOPIA | BF P160 | OLYMPUS OPTICAL CO LTD | 2501672 | 20466.3502 | 2005-07-27 | CRITICA /
PAPA GIOVANNI XXIII | 10014769 | 80604 | 10014766 | VIDEOBRONCOSCOPIO | VBROLYP1 | GASTROENTEROLOGIA-ENDOSCOPIA | BF P160 | OLYMPUS OPTICAL CO LTD | 2501675 | 20466.3502 | 2005-07-27 | CRITICA /
PAPA GIOVANNI XXIII | 10014770 | 80333 | 10014766 | BRONCOSCOPIO | BRSOLYBE | AMBULATORI T4 | BF TE 2 | OLYMPUS OPTICAL CO LTD | 1501015 | 10698.0579 | 2005-07-27 | CRITICA /
PAPA GIOVANNI XXIII | 10014771 | 80606 | 10014766 | BRONCOSCOPIO | BRSOLYE2 | AMBULATORI T4 | BF PE 2 | OLYMPUS OPTICAL CO LTD | 2501160 | 10096.2418 | 2005-07-27 | CRITICA /
PAPA GIOVANNI XXIII | 10014772 | 80605 | 10014766 | BRONCOSCOPIO | BRSOLYE2 | AMBULATORI T4 | BF PE 2 | OLYMPUS OPTICAL CO LTD | 2501180 | 10096.2418 | 2005-07-27 | CRITICA /
PAPA GIOVANNI XXIII | 10014773 | 80401 |  | BRONCOSCOPIO | BRSOLYE2 | ANESTESIA E RIANIMAZIONE NEUROCHIRURGICA - TERAPIA INTENSIVA | BF PE 2 | OLYMPUS OPTICAL CO LTD | 2501175 | 10096.2418 | 2005-09-16 | CRITICA /
PAPA GIOVANNI XXIII | 10014774 | 80332 |  | BRONCOSCOPIO | BRSOLYE2 | Anestesia e Rianimazione 3 - Terapia Intensiva Adulti | BF PE 2 | OLYMPUS OPTICAL CO LTD | 2501165 | 10096.2418 | 2005-09-16 | CRITICA /
PAPA GIOVANNI XXIII | 10014777 | 80569 | 10014778 | SISTEMA TELEVISIVO PER ENDOSCOPIA | STEOLY16 | GASTROENTEROLOGIA-ENDOSCOPIA | CV 160 | OLYMPUS OPTICAL CO LTD | 7538031 | 21790.8059 | 2005-07-28 | NON CRITICA /
PAPA GIOVANNI XXIII | 10014778 | 80570 | 10014778 | FONTE LUMINOSA | FLUOLY14 | GASTROENTEROLOGIA-ENDOSCOPIA | CLE 145 | OLYMPUS OPTICAL CO LTD | 7513234 | 6265.5615 | 2005-07-28 | NON CRITICA /
PAPA GIOVANNI XXIII | 10014779 | 80567 | 10014778 | RIPRODUTTORE VIDEO O DIGITALE DI BIOIMMAGINI | RIRSOYPD | GASTROENTEROLOGIA-ENDOSCOPIA | UP 20 MD | SONY CORP | 53375 | 2446.3882 | 2005-07-28 | CRITICA /
PAPA GIOVANNI XXIII | 10014781 | 80562 | 10014783 | MONITOR TELEVISIVO PER BIOIMMAGINI | MTVOLY14 | GASTROENTEROLOGIA-ENDOSCOPIA | OEV 143 | OLYMPUS OPTICAL CO LTD | A420236 | 2151.809 | 2005-07-28 | CRITICA /
PAPA GIOVANNI XXIII | 10014782 | 80563 | 10014783 | SISTEMA TELEVISIVO PER ENDOSCOPIA | STEOLY16 | AMBULATORI T4 | CV 160 | OLYMPUS OPTICAL CO LTD | 7537884 | 21790.8059 | 2005-07-28 | NON CRITICA /
PAPA GIOVANNI XXIII | 10014783 | 80564 | 10014783 | FONTE LUMINOSA | FLUOLY14 | Pronto Soccorso | CLE 145 | OLYMPUS OPTICAL CO LTD | 7513265 | 6380.6315 | 2005-07-28 | NON CRITICA /
PAPA GIOVANNI XXIII | 10014784 | 80566 | 10014783 | RIPRODUTTORE VIDEO O DIGITALE DI BIOIMMAGINI | RIRSOYPD | GASTROENTEROLOGIA-ENDOSCOPIA | UP 20 MD | SONY CORP | 53485 | 2446.3882 | 2005-07-28 | NON CRITICA /
PAPA GIOVANNI XXIII | 10014785 |  | 10014778 | VIDEOGASTROSCOPIO | VGFOLY65 | GASTROENTEROLOGIA-ENDOSCOPIA | GIF Q165 | OLYMPUS OPTICAL CO LTD | 2500258 | 16192.6504 | 2005-07-28 | CRITICA /
PAPA GIOVANNI XXIII | 10014788 | 81506 |  | CALORIMETRO | XY2605 | AMBULATORIO DI MEDICINA DEL LAVORO | SENSORWEAR PRO2 ARMB | BODY MEDIA INC | 5155518 | 1587.966 | 2005-07-26 | NON CRITICA /
PAPA GIOVANNI XXIII | 10014789 | 81507 |  | CALORIMETRO | XY2605 | AMBULATORIO DI MEDICINA DEL LAVORO | SENSORWEAR PRO2 ARMB | BODY MEDIA INC | 5155370 | 1587.966 | 2005-07-26 | NON CRITICA /
PAPA GIOVANNI XXIII | 10014790 | 81508 |  | CALORIMETRO | XY2605 | AMBULATORIO DI MEDICINA DEL LAVORO | SENSORWEAR PRO2 ARMB | BODY MEDIA INC | 5165763 | 1587.966 | 2005-07-26 | NON CRITICA /
PAPA GIOVANNI XXIII | 10014791 | 81509 |  | CALORIMETRO | XY2605 | AMBULATORIO DI MEDICINA DEL LAVORO | SENSORWEAR PRO2 ARMB | BODY MEDIA INC | 5176226 | 1587.966 | 2005-07-26 | NON CRITICA /
PAPA GIOVANNI XXIII | 10014792 | 81510 |  | CALORIMETRO | XY2605 | AMBULATORIO DI MEDICINA DEL LAVORO | SENSORWEAR PRO2 ARMB | BODY MEDIA INC | 5176198 | 1587.966 | 2005-07-26 | NON CRITICA /
PAPA GIOVANNI XXIII | 10014797 | 80737 |  | DOSIMETRO | DSIPTW | Fisica Sanitaria | TM 60012 | PTW PHYSIKALISCH TECHNISCHE WERKSTAETTEN DR P | 142 | 3120.6984 | 2005-09-28 | NON CRITICA /
PAPA GIOVANNI XXIII | 10014798 | 80375 |  | MONITOR | MONDRRXL | USC EMATOLOGIA | INFINITY GAMMA XL | DRAEGERWERK AG | 5513714671 | 8561.208 | 2005-09-28 | CRITICA /
PAPA GIOVANNI XXIII | 10014800 |  |  | CALIBRATORE ACUSTICO | XY2BRE | ATTIVITA' DIPARTIMENTALI T4 | 4231 | B & K MEDICAL AS | 2498993 | 1465 | 2005-10-06 | NON CRITICA /
PAPA GIOVANNI XXIII | 10014801 | 80820 |  | MONITOR | MONDAPTR | USC CHIRURGIA 1 | TRIO | DATASCOPE CORP | MC08860-F5 | 6904.2 | 2005-10-20 | CRITICA /
PAPA GIOVANNI XXIII | 10014802 | 80955 |  | MONITOR TRANSCUTANEO PO2/PCO2 | MTRLDMMR | USC PATOLOGIA NEONATALE | MICRO GAS 7650 RAPID | LINDE MEDICAL SENSORS AG | 1957 | 12427.56 | 2005-10-20 | CRITICA /
PAPA GIOVANNI XXIII | 10014803 | 80956 |  | MONITOR TRANSCUTANEO PO2/PCO2 | MTRLDMMR | USC PATOLOGIA NEONATALE | MICRO GAS 7650 RAPID | LINDE MEDICAL SENSORS AG | 1955 | 12427.56 | 2005-10-20 | CRITICA /
PAPA GIOVANNI XXIII | 10014804 | 80560 |  | MISURATORE AUTOMATICO NON INVASIVO DELLA PRESSIONE | LEPGE0D4 | USC OSTETRICIA E GINECOLOGIA | DINAMAP PROCARE 400 | GE MEDICAL SYSTEMS INFORMATION TECHNOLOGIES | AAW052501695A | 4509.5933 | 2005-10-27 | NON CRITICA /
PAPA GIOVANNI XXIII | 10014805 | 47423 |  | FONTE LUMINOSA | FLUSOZ82 | BLOCCO OPERATORIO A | 482 B | STORZ KARL GMBH & CO KG | 30957 | 2080.4656 | 2005-12-05 | NON CRITICA /
MATTEO ROTA | 10014815 | 81719 |  | LETTORE PER IMMUNOCHIMICA | LICTAMGN | MATTEO ROTA - LABORATORIO CELLULE STAMINALI | GENIOS | TECAN AG | 12900400691 | 18663.2033 | 2005-07-25 | CRITICA /
PAPA GIOVANNI XXIII | 10014816 | 80577 | 10014783 | VIDEOGASTROSCOPIO | VGFOLY65 | GASTROENTEROLOGIA-ENDOSCOPIA | GIF Q165 | OLYMPUS OPTICAL CO LTD | 2500051 | 16192.6504 | 2005-07-28 | CRITICA /
PAPA GIOVANNI XXIII | 10014817 | 80582 | 10014778 | VIDEODUODENOSCOPIO | VDUOLY45 | GASTROENTEROLOGIA-ENDOSCOPIA | TJF 145 | OLYMPUS OPTICAL CO LTD | 2500959 | 21008.3299 | 2005-07-28 | CRITICA /
PAPA GIOVANNI XXIII | 10014818 | 80576 | 10014778 | VIDEOGASTROSCOPIO | VGFOLY65 | GASTROENTEROLOGIA-ENDOSCOPIA | GIF Q165 | OLYMPUS OPTICAL CO LTD | 2500246 | 16192.6504 | 2005-07-28 | CRITICA /
PAPA GIOVANNI XXIII | 10014819 |  | 10014778 | VIDEOCOLONSCOPIO | VCLOLY | GASTROENTEROLOGIA-ENDOSCOPIA | CF Q 165 L | OLYMPUS OPTICAL CO LTD | 2500129 | 24775.7217 | 2005-07-28 | CRITICA /
PAPA GIOVANNI XXIII | 10014820 |  | 10014778 | VIDEOGASTROSCOPIO | VGFOLY65 | GASTROENTEROLOGIA-ENDOSCOPIA | GIF Q165 | OLYMPUS OPTICAL CO LTD | 2500063 | 16192.6504 | 2005-07-28 | CRITICA /
PAPA GIOVANNI XXIII | 10014821 |  | 10014778 | VIDEOCOLONSCOPIO | VCLOLY | GASTROENTEROLOGIA-ENDOSCOPIA | CF Q 165 L | OLYMPUS OPTICAL CO LTD | 2500143 | 18216.7317 | 2005-07-28 | CRITICA /
PAPA GIOVANNI XXIII | 10014822 | 80583 | 10014778 | VIDEODUODENOSCOPIO | VDUOLY45 | GASTROENTEROLOGIA-ENDOSCOPIA | TJF 145 | OLYMPUS OPTICAL CO LTD | 2500975 | 21008.3299 | 2005-07-28 | CRITICA /
PAPA GIOVANNI XXIII | 10014823 |  | 10014778 | VIDEOCOLONSCOPIO | VCLOLY18 | GASTROENTEROLOGIA-ENDOSCOPIA | PCF Q 180 AI | OLYMPUS OPTICAL CO LTD | 2500041 | 32037.7894 | 2005-07-28 | CRITICA /
PAPA GIOVANNI XXIII | 10014827 |  | 10014827 | RILEVAZIONI MANOMETRICHE, SISTEMA PER | RMSMBU2 | USC CHIRURGIA PEDIATRICA E TRAPIANTI PEDIATRICI | UPS 2020 ORION II | MMS MEDICAL MEASUREMENTS SYSTEMS BV | 5800311 | 8486.4125 | 2005-08-01 | NON CRITICA /
PAPA GIOVANNI XXIII | 10014828 |  | 10014827 | PERSONAL COMPUTER BIOMEDICO | D42DLU | USC CHIRURGIA PEDIATRICA E TRAPIANTI PEDIATRICI | OPTIPLEX GX 280 | DELL COMPUTER CORP | 9GL8K1J | 0 | 2005-08-01 | CRITICA /
PAPA GIOVANNI XXIII | 10014829 |  | 10014827 | MONITOR PER COMPUTER BIOMEDICO | D64DLU | USC CHIRURGIA PEDIATRICA E TRAPIANTI PEDIATRICI | E 173 FPS | DELL COMPUTER CORP | MY0H7082-47603-51R-AP8Z | 0 | 2005-08-01 | CRITICA /
PAPA GIOVANNI XXIII | 10014830 |  | 10014827 | REGISTRATORE SU CARTA | RCAHPI | USC CHIRURGIA PEDIATRICA E TRAPIANTI PEDIATRICI | DESKJET 6540 | HEWLETT PACKARD CO | MY4AM3Q2J1 | 0 | 2005-08-01 | CRITICA /
PAPA GIOVANNI XXIII | 10014831 |  | 10014827 | TRASFORMATORE DI ISOLAMENTO | XY1MGE | USC CHIRURGIA PEDIATRICA E TRAPIANTI PEDIATRICI | VA 750 | MG MEDICAL | 32995 | 0 | 2005-08-01 | NON CRITICA /
PAPA GIOVANNI XXIII | 10014833 | 81056 | 10014833 | CONGELATORE DA LABORATORIO | CLAPLE36 | Ostetricia e Ginecologia - Centro di Procreazione Medicalmente Assistita | KRYO 360 1.7 | PLANER PRODUCTS LTD | 16970 | 39353.94 | 2005-08-02 | NON CRITICA /
PAPA GIOVANNI XXIII | 10014834 |  | 10014833 | CONSOLLE DI COMANDO | DE3PLE | Ostetricia e Ginecologia - Centro di Procreazione Medicalmente Assistita | MRV | PLANER PRODUCTS LTD | 16820 | 0 | 2005-08-02 | NON CRITICA /
PAPA GIOVANNI XXIII | 10014836 | 81056/g |  | TERMOSALDATRICE | TMS | Ostetricia e Ginecologia - Centro di Procreazione Medicalmente Assistita | SYMS UF400000 | CRYO BIO SYSTEM | SYM228 | 3430.2367 | 2005-08-02 | NON CRITICA /
PAPA GIOVANNI XXIII | 10014838 | 80902 |  | MISURATORE AUTOMATICO NON INVASIVO DELLA PRESSIONE | LEPOMR | FARMACIA INTERNA | M6 | OMRON TATEISI CORP | 520502OL | 138.084 | 2005-08-05 | NON CRITICA /
PAPA GIOVANNI XXIII | 10014839 | 80321 |  | INCUBATORE | INCIOC9T | Centro Unico Prelievi | MICRA 9 T | ISCO SRL | 55345 | 676.6116 | 2005-08-05 | NON CRITICA /
PAPA GIOVANNI XXIII | 10014849 |  | 10001782 | FONTE LUMINOSA | FLUZESS3 | BLOCCO OPERATORIO A | SUPERLUX 301 | ZEISS CARL | 410009 | 13808.4 | 2005-05-26 | NON CRITICA /
PAPA GIOVANNI XXIII | 10014857 |  |  | MONITOR | MONDAPTR | USC PATOLOGIA NEONATALE | TRIO | DATASCOPE CORP | MC08159C5 | 6904.2 | 2005-08-16 | CRITICA /
PAPA GIOVANNI XXIII | 10014858 | 80358 |  | MONITOR | MONDAPTR | USC MEDICINA GENERALE 1 | TRIO | DATASCOPE CORP | MC08144C5 | 6904.2 | 2005-08-16 | CRITICA /
PAPA GIOVANNI XXIII | 10014860 | 80121 |  | CARDIOSTIMOLATORE ESTERNO | PCEMTD58 | USSD CARDIOCHIRURGIA PEDIATRICA E DELLE CARDIOPATIE CONGENITE | 5388 | MEDTRONIC INC | PFG026359P | 3852.5436 | 2005-08-17 | VITALE /
MOZZO | 10014862 | 80323 |  | PULSOSSIMETRO | OORNCB55 | USC MEDICINA FISICA E RIABILITAZIONE | N 550 | NELLCOR PURITAN BENNETT INC | 18105020300 | 1080.5073 | 2005-08-17 | NON CRITICA /
MOZZO | 10014863 | 80322 |  | PULSOSSIMETRO | OORNCB55 | USC MEDICINA FISICA E RIABILITAZIONE | N 550 | NELLCOR PURITAN BENNETT INC | 18105020218 | 1080.5073 | 2005-08-17 | NON CRITICA /
PAPA GIOVANNI XXIII | 10014865 | 92921 |  | MISURATORE AUTOMATICO NON INVASIVO DELLA PRESSIONE | LEPGE0D4 | USC CHIRURGIA PEDIATRICA E TRAPIANTI PEDIATRICI | DINAMAP PROCARE 400 | GE MEDICAL SYSTEMS INFORMATION TECHNOLOGIES | AA2019205-001 | 4142.52 | 2005-08-19 | NON CRITICA /
PAPA GIOVANNI XXIII | 10014872 |  |  | PACHIMETRO | PAHDGH | AMBULATORI T2 | DGH 55 PACHIMETER | DGH TECHNOLOGY INC | 4285/2773 | 4556.772 | 2005-08-24 | NON CRITICA /
PAPA GIOVANNI XXIII | 10014879 | 81516 |  | REGISTRATORE HOLTER ECG | RHOREYCF | AMBULATORIO DI MEDICINA DEL LAVORO | LIFECARD CF | DEL MAR REYNOLDS MEDICAL LTD | 17609 | 3452.1 | 2005-09-01 | CRITICA /
PAPA GIOVANNI XXIII | 10014880 | 81514 |  | REGISTRATORE HOLTER ECG | RHOREYCF | AMBULATORIO DI MEDICINA DEL LAVORO | LIFECARD CF | DEL MAR REYNOLDS MEDICAL LTD | 17170 | 3452.1 | 2005-09-01 | CRITICA /
PAPA GIOVANNI XXIII | 10014881 | 81515 |  | REGISTRATORE HOLTER ECG | RHOREYCF | AMBULATORIO DI MEDICINA DEL LAVORO | LIFECARD CF | DEL MAR REYNOLDS MEDICAL LTD | 17862 | 3452.1 | 2005-09-01 | CRITICA /
PAPA GIOVANNI XXIII | 10014885 | 81118 |  | MONITOR | MONDAPTR | USC MEDICINA GENERALE 1 + ATT. DIP. | TRIO | DATASCOPE CORP | MC08423-D5 | 6904.2 | 2005-09-12 | CRITICA /
PAPA GIOVANNI XXIII | 10014913 |  |  | CARDIOSTIMOLATORE ESTERNO | PCEMTD58 | EMODINAMICA | 5388 | MEDTRONIC INC | PFG026155P | 3348 | 2005-09-07 | VITALE /
PAPA GIOVANNI XXIII | 10014916 | 81373 | 10014916 | PORTATILE PER RADIOSCOPIA, APPARECCHIO | PRDGE098 | BLOCCO OPERATORIO A | OEC 9800 PLUS | GE MEDICAL SYSTEMS INFORMATION TECHNOLOGIES | 82-3610 | 122865.9925 | 2005-10-21 | CRITICA /
PAPA GIOVANNI XXIII | 10014917 |  | 10014916 | CONSOLLE DI COMANDO PER GRUPPO RADIOLOGICO | CTAGE0 | BLOCCO OPERATORIO A | 1KXLK WORKSTATION | GE MEDICAL SYSTEMS INFORMATION TECHNOLOGIES | 82-3610 | 0 | 2005-10-21 | CRITICA /
PAPA GIOVANNI XXIII | 10014918 |  | 10014916 | RIPRODUTTORE VIDEO O DIGITALE DI BIOIMMAGINI | RIRSOY98 | BLOCCO OPERATORIO A | UP 980 CE | SONY CORP | 57214 | 0 | 2005-10-21 | CRITICA /
PAPA GIOVANNI XXIII | 10014919 | 81503 |  | AUDIOMETRO | AUMITU26 | Medicina del Lavoro | AD 226 | INTERACOUSTICS AS | 143888 | 2803.1052 | 2005-09-09 | NON CRITICA /
PAPA GIOVANNI XXIII | 10014920 | 81504 |  | IMPEDENZOMETRO | IMMITU23 | Medicina del Lavoro | AT 235 | INTERACOUSTICS AS | 4075 | 4508.4426 | 2005-09-09 | NON CRITICA /
PAPA GIOVANNI XXIII | 10014922 | 81372 | 10014922 | MICROSCOPIO OPERATORIO | MOPZES | BLOCCO OPERATORIO A | OPMI PENTERO | ZEISS CARL | 6631401783 | 284256 | 2007-09-01 | CRITICA /
PAPA GIOVANNI XXIII | 10014923 |  | 10014922 | CARRELLO ELETTRIFICATO | 150ZES | BLOCCO OPERATORIO A | VIDEO WAGEN | ZEISS CARL | 3016879043 | 0 | 2006-12-31 | CRITICA /
PAPA GIOVANNI XXIII | 10014925 | 81374 | 10014922 | POLTRONA OPERATORIA | POOZES | BLOCCO OPERATORIO A | OP-STUHL PLUS | ZEISS CARL | 304731-9901 | 31282.9302 | 2006-12-31 | CRITICA /
PAPA GIOVANNI XXIII | 10014926 | 80724 |  | INCUBATRICE NEONATALE | INNAOTGA | USC PATOLOGIA NEONATALE | V 2100 G | ATOM MEDICAL CORP | 1486234 | 6904.2 | 2005-09-15 | VITALE /
PAPA GIOVANNI XXIII | 10014927 | 80561 |  | BRONCOSCOPIO | BRSOLY34 | Terapia Intensiva Pediatrica | BF 3C40 | OLYMPUS OPTICAL CO LTD | 1411030 | 10096.2418 | 2005-09-16 | CRITICA /
PAPA GIOVANNI XXIII | 10014928 | 80554 |  | BRONCOSCOPIO | BRSOLYM6 | Anestesia e Rianimazione 3 - Terapia Intensiva Adulti | BF MP60 | OLYMPUS OPTICAL CO LTD | 1400069 | 10096.2418 | 2005-09-16 | CRITICA /
PAPA GIOVANNI XXIII | 10014929 |  | 10014783 | VIDEOGASTROSCOPIO | VGFOLYTQ | GASTROENTEROLOGIA-ENDOSCOPIA | GIF-1 TQ 160 | OLYMPUS OPTICAL CO LTD | 2500348 | 27726.1165 | 2005-07-28 | CRITICA /
PAPA GIOVANNI XXIII | 10014930 | 80584 | 10014783 | VIDEOGASTROSCOPIO | VGFOLY16 | GASTROENTEROLOGIA-ENDOSCOPIA | GIF-XP 160 | OLYMPUS OPTICAL CO LTD | 2511964 | 27204.8494 | 2005-07-28 | CRITICA /
PAPA GIOVANNI XXIII | 10014931 | 80572 | 10014783 | VIDEOCOLONSCOPIO | VCLOLY | GASTROENTEROLOGIA-ENDOSCOPIA | CF Q 165 L | OLYMPUS OPTICAL CO LTD | 2500172 | 18216.7317 | 2005-07-28 | CRITICA /
PAPA GIOVANNI XXIII | 10014932 | 80581 | 10014783 | VIDEOGASTROSCOPIO | VGFOLYTQ | GASTROENTEROLOGIA-ENDOSCOPIA | GIF-1 TQ 160 | OLYMPUS OPTICAL CO LTD | 2500353 | 27726.1165 | 2005-07-28 | CRITICA /
PAPA GIOVANNI XXIII | 10014933 | 80994 | 10014933 | ANALIZZATORE VISIONE PERIFERICA | AVPFOUMP | IPOVISIONE AZZANO S. PAOLO | MP-1 MICROPERIMETER | NIDEK TECHNOLOGIES SRL | MP1182 | 66970.74 | 2005-09-21 | NON CRITICA /
PAPA GIOVANNI XXIII | 10014934 | 80994/A | 10014933 | ELABORATORE PER SEGNALI FISIOLOGICI | ESF | IPOVISIONE AZZANO S. PAOLO | - | GAS GLOBAL AUTOMATION SYSTEM | GASPC20051331 | 0 | 2005-09-21 | CRITICA /
PAPA GIOVANNI XXIII | 10014935 | 90994/B | 10014933 | MONITOR PER ELABORATORE PER SEGNALI FISIOLOGICI | D07PHI | IPOVISIONE AZZANO S. PAOLO | 170 S | PHILIPS MEDICAL SYSTEMS | VN2E0522044977 | 0 | 2005-09-21 | CRITICA /
PAPA GIOVANNI XXIII | 10014937 | 80994/E | 10014933 | TRASFORMATORE DI ISOLAMENTO | XY1FOU | IPOVISIONE AZZANO S. PAOLO | MP-1 ISOLATION TRASF | NIDEK TECHNOLOGIES SRL | 1182 | 0 | 2005-09-21 | NON CRITICA /
PAPA GIOVANNI XXIII | 10014938 | 80994/D | 10014933 | TAVOLI PORTA-STRUMENTI OFTALMOLOGICI | TARFEH11 | IPOVISIONE AZZANO S. PAOLO | 96-SCH | FRASTEMA OPHTHALMICS SRL | 2184 | 0 | 2005-09-21 | NON CRITICA /
PAPA GIOVANNI XXIII | 10014939 | 80995/F | 10014942 | TRASFORMATORE DI ISOLAMENTO | XY1767 | AMBULATORI T2 | IB 601 | SELCO ENGINERING SRL | 51613 | 0 | 2005-09-19 | NON CRITICA /
PAPA GIOVANNI XXIII | 10014940 | 80995/B | 10014942 | ELABORATORE PER SEGNALI FISIOLOGICI | ESFDLU | AMBULATORI T2 | DMM | DELL COMPUTER CORP | 27RFR1J | 0 | 2005-09-19 | CRITICA /
PAPA GIOVANNI XXIII | 10014941 | 80995/A | 10014942 | MONITOR PER ELABORATORE PER SEGNALI FISIOLOGICI | D07DLU | AMBULATORI T2 | REV A02 | DELL COMPUTER CORP | CN-OY4417-64180-56B-0B5K | 0 | 2005-09-19 | CRITICA /
PAPA GIOVANNI XXIII | 10014942 | 80995/D | 10014942 | CENTRALINA DI CONTROLLO | D28723 | AMBULATORI T2 | VISION MONITOR | METROVISION | 387 | 89651.037 | 2005-09-19 | NON CRITICA /
PAPA GIOVANNI XXIII | 10014944 | 80995/E | 10014942 | TAVOLI PORTA-STRUMENTI OFTALMOLOGICI | TAR593 | AMBULATORI T2 | GR-800 | ANCAR | 2,0050093002e+012 | 0 | 2005-09-19 | NON CRITICA /
PAPA GIOVANNI XXIII | 10014945 | 80995 | 10014942 | STIMOLATORE OPTOELETTRONICO | XY2723 | AMBULATORI T2 | VISION MONITOR | METROVISION | 0364 E | 0 | 2005-09-19 | NON CRITICA /
PAPA GIOVANNI XXIII | 10014947 | 80959 | 10014951 | POMPA A SIRINGA | PSIBUBSP | USC PATOLOGIA NEONATALE | PERFUSOR SPACE | B BRAUN GMBH | 7396 | 2209.344 | 2005-09-27 | NON CRITICA /
PAPA GIOVANNI XXIII | 10014948 | 80958 | 10014951 | POMPA A SIRINGA | PSIBUBSP | USC PATOLOGIA NEONATALE | PERFUSOR SPACE | B BRAUN GMBH | 7375 | 2209.344 | 2005-09-27 | NON CRITICA /
PAPA GIOVANNI XXIII | 10014949 | 80957 | 10014951 | POMPA A SIRINGA | PSIBUBSP | USC PATOLOGIA NEONATALE - NIDO | PERFUSOR SPACE | B BRAUN GMBH | 7379 | 2209.344 | 2005-09-27 | NON CRITICA /
PAPA GIOVANNI XXIII | 10014951 | 80961 | 10014951 | CONTROLLO PER POMPE DI INFUSIONE, SISTEMA DI | CLFBUBST | USC PATOLOGIA NEONATALE | SPACE STATION | B BRAUN GMBH | 3817 | 1035.63 | 2005-09-27 | NON CRITICA /
PAPA GIOVANNI XXIII | 10014952 | 80725 |  | POMPA A SIRINGA | PSIBUBCS | USC PATOLOGIA NEONATALE | PERFUSOR COMPACT | B BRAUN GMBH | 23525 | 1380.84 | 2005-09-27 | NON CRITICA /
PAPA GIOVANNI XXIII | 10014955 |  |  | TERMOMETRO A MERCURIO | XY1179 | USC FARMACIA |  |  |  | 569.5965 | 2006-12-31 | NON CRITICA /
PAPA GIOVANNI XXIII | 10014956 | 80595 | 10014959 | CARRELLO SERVITORE PER ENDOSCOPI | FSECNJ84 | BLOCCO OPERATORIO A | MC 18204 SINTESIS 14 | COSTA SNC | 985/2005 | 2154.1104 | 2005-07-27 | NON CRITICA /
PAPA GIOVANNI XXIII | 10014957 | 80591 | 10014959 | MONITOR TELEVISIVO PER BIOIMMAGINI | MTVOLY20 | BLOCCO OPERATORIO A | OEV 203 | OLYMPUS OPTICAL CO LTD | A411862 | 3120.6984 | 2005-07-27 | CRITICA /
PAPA GIOVANNI XXIII | 10014958 |  | 10014959 | SISTEMA TELEVISIVO PER ENDOSCOPIA | STEOLY16 | BLOCCO OPERATORIO A | CV 160 | OLYMPUS OPTICAL CO LTD | 7538425 | 21790.8059 | 2005-07-27 | NON CRITICA /
PAPA GIOVANNI XXIII | 10014959 | 80593 | 10014959 | FONTE LUMINOSA | FLUOLY14 | BLOCCO OPERATORIO A | CLE 145 | OLYMPUS OPTICAL CO LTD | 7513304 | 6380.6315 | 2005-07-27 | NON CRITICA /
PAPA GIOVANNI XXIII | 10014960 | 80594 | 10014959 | RIPRODUTTORE VIDEO O DIGITALE DI BIOIMMAGINI | RIRSOYPD | BLOCCO OPERATORIO A | UP 20 MD | SONY CORP | 53322 | 2446.3882 | 2005-07-27 | CRITICA /
PAPA GIOVANNI XXIII | 10014961 |  | 10014959 | VIDEOGASTROSCOPIO | VGFOLY16 | BLOCCO OPERATORIO A | GIF XP 160 | OLYMPUS OPTICAL CO LTD | 2511979 | 27204.8494 | 2005-07-27 | CRITICA /
PAPA GIOVANNI XXIII | 10014962 |  | 10014959 | VIDEOCOLONSCOPIO | VCLOLY18 | BLOCCO OPERATORIO A | PCF Q 180 AI | OLYMPUS OPTICAL CO LTD | 2500030 | 32037.7894 | 2005-07-27 | CRITICA /
PAPA GIOVANNI XXIII | 10014963 | 81011 |  | TAVOLO OPERATORIO | TOPOFCPT | AMBULATORI T6 | OPT 20 | OPT OFFICINA DI PROTESI TRENTO SPA | 809/07.05 | 16646.0262 | 2005-10-13 | CRITICA /
PAPA GIOVANNI XXIII | 10014965 |  |  | STAMPANTE |  | AMBULATORI T2 | DESKJET 6122 | HEWLETT PACKARD | MY56B3B14B | 683.021 | 2006-05-30 | NON CRITICA /
PAPA GIOVANNI XXIII | 10014967 |  | 10014968 | TAVOLO PORTAPAZIENTE |  | Radioterapia | EXACT COUCH | VARIAN MEDICAL SYSTEMS | 6116 | 0 | 2005-10-04 | CRITICA /
PAPA GIOVANNI XXIII | 10014968 | 81599 | 10014968 | ACCELERATORE LINEARE | ALIVAR | Radioterapia | CLINAC DHX 1S | VARIAN INC | H140127 | 2871600 | 2005-10-04 | CRITICA /
PAPA GIOVANNI XXIII | 10014981 | 85220 |  | CAMERA DI IONIZZAZIONE PER DOSIMETRO | DI1PTW | Fisica Sanitaria | TM 30013 | PTW PHYSIKALISCH TECHNISCHE WERKSTAETTEN DR P | 1596 | 2782.3926 | 2006-12-31 | NON CRITICA /
PAPA GIOVANNI XXIII | 10014982 | 87563 |  | CAMERA DI IONIZZAZIONE PER DOSIMETRO | DI1PTW | Fisica Sanitaria | TM 34045 | PTW | 337 | 5753.5 | 2006-12-31 | NON CRITICA /
PAPA GIOVANNI XXIII | 10014983 | 094015 |  | DIODO | XY2PTW | Fisica Sanitaria | TM 60008 | PTW PHYSIKALISCH TECHNISCHE WERKSTAETTEN DR P | 213 | 5753.5 | 2006-12-31 | NON CRITICA /
PAPA GIOVANNI XXIII | 10014984 | 80996 | 10001338 | TELECAMERA | TVCJVC55 | BLOCCO OPERATORIO A | KY F55 BE | JVC LTD | 8050342 | 34438.1496 | 2005-10-06 | CRITICA /
PAPA GIOVANNI XXIII | 10014985 | 80996/A | 10001338 | PERSONAL COMPUTER BIOMEDICO | D42HPI | BLOCCO OPERATORIO A | PAVILLON T3000 | HEWLETT PACKARD CO | CZB5190Y9C | 0 | 2005-10-06 | CRITICA /
PAPA GIOVANNI XXIII | 10014986 | 80997/C | 10001338 | UNITÀ CONTROLLO TELECAMERA | UCTJVC | DAY SURGERY C | AAP700EP | JVC LTD | 087E6478 | 0 | 2005-10-06 | NON CRITICA /
PAPA GIOVANNI XXIII | 10014987 | 80996/B | 10001338 | MONITOR PER COMPUTER BIOMEDICO | D64SOY | DAY SURGERY C | SDM-S75A | SONY CORP | 6301115 | 0 | 2005-10-06 | NON CRITICA /
PAPA GIOVANNI XXIII | 10014994 |  |  | TERMOMETRO A MERCURIO | XY1179 | USC FARMACIA | - | / |  | 569.5965 | 2005-10-11 | NON CRITICA /
PAPA GIOVANNI XXIII | 10014995 |  |  | MODULO PRESSIONE NON INVASIVA | D69HPI | USSD INGEGNERIA CLINICA | M 1008 B | HEWLETT PACKARD CO | 3426G16866 | 0 | 2005-10-10 | NON CRITICA /
BORGO PALAZZO | 10015003 | 80739 | 10015006 | REGISTRATORE HOLTER ECG | RHOREMCH | BORGO PALAZZO - MEDICINA SPORTIVA | CARDIOLINE CLICK HOL | REMCO ITALIA SPA CARDIOLINE | AEIL0076 | 2453.2924 | 2005-11-08 | CRITICA /
BORGO PALAZZO | 10015004 | 80740 | 10015006 | REGISTRATORE HOLTER ECG | RHOREMCH | BORGO PALAZZO - MEDICINA SPORTIVA | CARDIOLINE CLICK HOL | REMCO ITALIA SPA CARDIOLINE | AEIL0067 | 2453.2924 | 2005-11-08 | CRITICA /
BORGO PALAZZO | 10015005 | 80741 |  | REGISTRATORE HOLTER ECG | RHOREMCH | BORGO PALAZZO - MEDICINA SPORTIVA | CARDIOLINE CLICK HOL | REMCO ITALIA SPA CARDIOLINE | AEIL0068 | 3452.1 | 2005-11-08 | CRITICA /
BORGO PALAZZO | 10015006 | 80743 | 10015006 | ANALISI SFORZO, SISTEMA PER | ASFREMPR | BORGO PALAZZO - MEDICINA SPORTIVA | CARDIOLINE PRIMA STR | REMCO ITALIA SPA CARDIOLINE | AFIF0013 | 13248.0091 | 2005-11-08 | CRITICA /
BORGO PALAZZO | 10015007 | 80742 | 10015006 | REGISTRATORE HOLTER ECG | RHOREMCH | BORGO PALAZZO - MEDICINA SPORTIVA | CARDIOLINE CLICK HOL | REMCO ITALIA SPA CARDIOLINE | AERN 0001 | 2452.1417 | 2005-11-08 | CRITICA /
BORGO PALAZZO | 10015008 | 86376 | 10015006 | REGISTRATORE SU CARTA | RCAREM | BORGO PALAZZO - MEDICINA SPORTIVA | CARDIOLINE THERMAC P | REMCO ITALIA SPA CARDIOLINE | ASTP000155 | 0 | 2005-11-08 | CRITICA /
PAPA GIOVANNI XXIII | 10015010 | 92317 | 10015010 | COLORATORE AUTOMATICO DI TESSUTI | CATLCM52 | LABORATORIO ANATOMIA PATOLOGICA | ST 5020 | LEICA INSTRUMENTS GMBH | 504 | 26128.8 | 2009-07-23 | NON CRITICA /
PAPA GIOVANNI XXIII | 10015011 | 93298 | 10015010 | MONTA VETRINI AUTOMATICO | MVALCC53 | LABORATORIO ANATOMIA PATOLOGICA | CV 5030 | LEICA MICROSCOPY AND SCIENTIFIC INSTRUMENTS | 393 | 0 | 2009-07-23 | NON CRITICA /
MOZZO | 10015013 | 75593 |  | SISTEMA ANTIDECUBITO | LADAXC | USC MEDICINA FISICA E RIABILITAZIONE | EXCEL 5000 | APEX MEDICAL CORP | P0108-00024 | 272.7159 | 2003-08-05 | NON CRITICA /
PAPA GIOVANNI XXIII | 10015016 | 80805 |  | CENTRIFUGA | CENNLC13 | EMATOLOGIA - LAB. PAOLO BELLI | SPECTRAFUGE MINI CEN |  | 3061060 | 3623.5543 | 2005-11-22 | NON CRITICA /
PAPA GIOVANNI XXIII | 10015017 | 80806 |  | CENTRIFUGA | CENNLC13 | EMATOLOGIA - LAB. PAOLO BELLI | SPECTRAFUGE MINI CEN |  | 3061063 | 3623.5543 | 2005-11-22 | NON CRITICA /
PAPA GIOVANNI XXIII | 10015018 | 80728 |  | MONITOR | MONPRQPE | USC CHIRURGIA PLASTICA | PROPAQ ENCORE 202 EL | WELCH ALLYN PROTOCOL INC | DA100369 | 10494.384 | 2005-11-30 | CRITICA /
PAPA GIOVANNI XXIII | 10015022 | 81227 |  | ELETTROCARDIOGRAFO | ECGETI2A | CARDIOLOGIA RIABILITAZIONE CARDIOLOGICA | CARDIETTE AUTORULER | ET MEDICAL DEVICES SPA | AFIM0021 | 2554.554 | 2005-12-06 | NON CRITICA /
PAPA GIOVANNI XXIII | 10015024 | 80754 |  | INCUBATORE | INCTRM23 | EMATOLOGIA - LAB. PAOLO BELLI | B 8023 | TERMAKS AS | 5-558 | 1222.0434 | 2005-11-25 | NON CRITICA /
PAPA GIOVANNI XXIII | 10015026 | 81162 |  | AMPLIFICATORE DI SEQUENZE NUCLEOTIDICHE |  | CELIVER CENTRO STUDI DEL FEGATO | TERMOBLOCK TB 1 | WHATMAN BIOMETRA GMBH | 2005141 | 6822.5003 | 2006-02-20 | NON CRITICA /
PAPA GIOVANNI XXIII | 10015027 |  |  | AGITATORE DA LABORATORIO | ALAASA7P | CELIVER CENTRO STUDI DEL FEGATO | 711 + | ASAL SRL | 3603 | 516 | 2006-02-20 | NON CRITICA /
PAPA GIOVANNI XXIII | 10015028 | 81163 |  | CENTRIFUGA REFRIGERATA | CREMWN | CELIVER CENTRO STUDI DEL FEGATO | MPW 65R | MPW MED INSTRUMENTS | 10065R010105 | 3576.3756 | 2006-02-20 | NON CRITICA /
PAPA GIOVANNI XXIII | 10015029 | 81153 |  | AGITATORE DA LABORATORIO | ALAVEPX3 | CELIVER CENTRO STUDI DEL FEGATO | ZX 3 | VELP SCIENTIFICA SRL | 1021672 | 144.9882 | 2006-02-20 | NON CRITICA /
PAPA GIOVANNI XXIII | 10015030 | 81155 |  | AGITATORE DA LABORATORIO | ALAVEPX3 | CELIVER CENTRO STUDI DEL FEGATO | ZX 3 | VELP SCIENTIFICA SRL | 1021847 | 144.9882 | 2006-02-20 | NON CRITICA /
PAPA GIOVANNI XXIII | 10015031 | 81154 |  | AGITATORE DA LABORATORIO | ALAVEPAR | CELIVER CENTRO STUDI DEL FEGATO | ARE | VELP SCIENTIFICA SRL | 30598 | 345.21 | 2006-02-20 | NON CRITICA /
PAPA GIOVANNI XXIII | 10015032 | 81151 |  | BAGNO TERMOSTATICO | BTE | CELIVER CENTRO STUDI DEL FEGATO | GT 80 | / | GT80200503 | 447.6223 | 2006-02-20 | NON CRITICA /
PAPA GIOVANNI XXIII | 10015033 | 81164 |  | ELETTROFORESI, ALIMENTATORE PER | D12XXX | CELIVER CENTRO STUDI DEL FEGATO | EFD 600 | ELETTROFOR | AL600200505EFD | 856.1208 | 2006-02-20 | CRITICA /
PAPA GIOVANNI XXIII | 10015034 | 81152 |  | BAGNO TERMOSTATICO | BTEIOCD3 | CELIVER CENTRO STUDI DEL FEGATO | BTU - 3 DIGITALE | ISCO SRL | 35913-RGA | 729.5438 | 2006-02-20 | NON CRITICA /
PAPA GIOVANNI XXIII | 10015035 | 81167 |  | BILANCIA ANALITICA | BAESART1 | CELIVER CENTRO STUDI DEL FEGATO | TE 214 S TALENT | SARTORIS A & F SRL | 17808481 | 2568.3624 | 2006-02-20 | NON CRITICA /
PAPA GIOVANNI XXIII | 10015036 | 81166 |  | BILANCIA TECNICA | BTLBGV | CELIVER CENTRO STUDI DEL FEGATO | MARK 1000 | BEL ENGINEERING SRL | 58887 | 1455.6355 | 2006-02-20 | NON CRITICA /
PAPA GIOVANNI XXIII | 10015037 |  |  | DOSATORE | DOSBEDEX | CELIVER CENTRO STUDI DEL FEGATO | EXPRESS | BECTON DICKINSON & CO | 74728 | 828 | 2006-02-20 | NON CRITICA /
PAPA GIOVANNI XXIII | 10015038 |  |  | DOSATORE | DOSBEDEX | CELIVER CENTRO STUDI DEL FEGATO | EXPRESS | BECTON DICKINSON & CO | 74726 | 828 | 2006-02-20 | NON CRITICA /
PAPA GIOVANNI XXIII | 10015039 | 81158 |  | PH-METRO | PHMCRIB2 | CELIVER CENTRO STUDI DEL FEGATO | BASIC 20 | CRISON INSTRUMENTS SA | 437032 | 614.4738 | 2006-02-20 | NON CRITICA /
PAPA GIOVANNI XXIII | 10015040 |  |  | DOSATORE | DOSBED | CELIVER CENTRO STUDI DEL FEGATO | - | BECTON DICKINSON & CO | 74724 | 828 | 2006-02-20 | NON CRITICA /
PAPA GIOVANNI XXIII | 10015041 |  |  | ANESTESIA, APPARECCHIO PER | ANSDTXA5 | NEURORADIOLOGIA | AESTIVA 5 MRI | INSTRUMENTARIUM CORP DATEX AUSONICS | AMTJ00181 | 64209.06 | 2006-01-03 | VITALE /
PAPA GIOVANNI XXIII | 10015042 | 80765 |  | POMPA PER CAMPIONAMENTO ARIA | XY2790 | Fisica Sanitaria | H-810 | RADECO | 1072 | 3627.0064 | 2005-12-28 | NON CRITICA /
PAPA GIOVANNI XXIII | 10015047 | 79669 |  | TRASPORTO MATERIALE ORGANICO, APPARECCHIO PER IL | CORMFJTC | SERVIZIO 118 | TROPICOOL | MOBICOOL INTERNATIONAL LTD | B012324 | 552.336 | 2005-12-29 | NON CRITICA /
PAPA GIOVANNI XXIII | 10015048 | 81009 |  | MONITOR | MONNIO23 | USSD CARDIOCHIRURGIA PEDIATRICA E DELLE CARDIOPATIE CONGENITE | LIFESCOPE I BSM 2301 | NIHON KOHDEN CORP | 13437 | 8285.04 | 2006-01-12 | CRITICA /
PAPA GIOVANNI XXIII | 10015055 | 81053 |  | SPIROMETRO | SPMMCUMM | AMBULATORI T4 | MICRO RPM | MICRO MEDICAL LTD | 692 | 2416.47 | 2006-01-30 | NON CRITICA /
PAPA GIOVANNI XXIII | 10015057 | 79667 |  | TRASPORTO MATERIALE ORGANICO, APPARECCHIO PER IL | CORMFJTC | SERVIZIO 118 | TROPICOOL | MOBICOOL INTERNATIONAL LTD | B012967 | 552.336 | 2006-01-18 | NON CRITICA /
PAPA GIOVANNI XXIII | 10015063 | 093436 |  | MONITOR TELEVISIVO PER BIOIMMAGINI | MTV | EMODINAMICA | VIEWSONIC VX 900 | VIEWSONIC | A24030914904 | 0 | 2005-03-22 | CRITICA /
PAPA GIOVANNI XXIII | 10015066 |  | 10015058 | MONITOR TELEVISIVO PER BIOIMMAGINI | MTV | EMODINAMICA | VIEWSONIC VX 900 | VIEWSONIC | A24031429617 | 0 | 2005-03-22 | CRITICA /
PAPA GIOVANNI XXIII | 10015068 | 81058 |  | REGISTRATORE HOLTER ECG | RHOREYCF | USC MEDICINA GENERALE 1 | LIFECARD CF | DEL MAR REYNOLDS MEDICAL LTD | 20152 | 3452.1 | 2006-02-01 | CRITICA /
PAPA GIOVANNI XXIII | 10015069 | 81059 |  | REGISTRATORE HOLTER ECG | RHOREYCF | USC MEDICINA GENERALE 1 | LIFECARD CF | DEL MAR REYNOLDS MEDICAL LTD | 20146 | 3452.1 | 2006-02-01 | CRITICA /
PAPA GIOVANNI XXIII | 10015073 |  | 10015073 | ELABORATORE PER BIOIMMAGINI | EBI | Radiodiagnostica | IFIS-SA CONTROL CONS | / | U22022 | 274800 | 2005-07-25 | CRITICA /
PAPA GIOVANNI XXIII | 10015074 |  | 10015073 | MONITOR TELEVISIVO PER BIOIMMAGINI | MTV | Radiodiagnostica | SENERGIE 561 | / | LXCD4621571 | 0 | 2005-07-25 | CRITICA /
PAPA GIOVANNI XXIII | 10015075 |  | 10015073 | MONITOR TELEVISIVO PER BIOIMMAGINI | MTV | Radiodiagnostica | SENERGIE 561 | / | LXCE0510112 | 0 | 2005-07-25 | CRITICA /
PAPA GIOVANNI XXIII | 10015076 |  |  | INIETTORE PER RISONANZA MAGNETICA | IRMMRDSS | Radiodiagnostica | SPECTRIS SOLARIS | MEDRAD INC | 30053 | 28767.5 | 2005-07-25 | CRITICA /
PAPA GIOVANNI XXIII | 10015081 |  |  | DOSATORE | DOSEPP | EMATOLOGIA - LAB. PAOLO BELLI | REFERENCE P100 | EPPENDORF NETHELER HINZ GMBH | 2013961 | 360.1691 | 2006-02-06 | NON CRITICA /
PAPA GIOVANNI XXIII | 10015082 |  |  | DOSATORE | DOSEPP | EMATOLOGIA - LAB. PAOLO BELLI | REFERENCE P10 | EPPENDORF NETHELER HINZ GMBH | 333103 | 288.8257 | 2006-02-06 | NON CRITICA /
PAPA GIOVANNI XXIII | 10015083 |  |  | DOSATORE | DOSEPP | EMATOLOGIA - LAB. PAOLO BELLI | REFERENCE P1000 | EPPENDORF NETHELER HINZ GMBH | 512004 | 360.1691 | 2006-02-06 | NON CRITICA /
PAPA GIOVANNI XXIII | 10015084 |  |  | DOSATORE | DOSEPP | EMATOLOGIA - LAB. PAOLO BELLI | REFERENCE P100 | EPPENDORF NETHELER HINZ GMBH | 201143 | 360.1691 | 2006-02-06 | NON CRITICA /
PAPA GIOVANNI XXIII | 10015085 |  |  | DOSATORE | DOSEPP | EMATOLOGIA - LAB. PAOLO BELLI | REFERENCE P10 | EPPENDORF NETHELER HINZ GMBH | 194524 | 360.1691 | 2006-02-06 | NON CRITICA /
PAPA GIOVANNI XXIII | 10015086 |  |  | DOSATORE | DOSEPP | EMATOLOGIA - LAB. PAOLO BELLI | REFERENCE P1000 | EPPENDORF NETHELER HINZ GMBH | 206120 | 360.1691 | 2006-02-06 | NON CRITICA /
PAPA GIOVANNI XXIII | 10015087 |  |  | DOSATORE | DOSEPP | EMATOLOGIA - LAB. PAOLO BELLI | REFERENCE P10 | EPPENDORF NETHELER HINZ GMBH | 485707 | 360.1691 | 2006-02-06 | NON CRITICA /
PAPA GIOVANNI XXIII | 10015088 | 661653 |  | DOSATORE | DOSEPP | EMATOLOGIA - LAB. PAOLO BELLI | REFERENCE P100 | EPPENDORF NETHELER HINZ GMBH | 3926 | 360.1691 | 2006-02-06 | NON CRITICA /
PAPA GIOVANNI XXIII | 10015089 |  |  | DOSATORE | DOSEPP | EMATOLOGIA - LAB. PAOLO BELLI | RESEARCH | EPPENDORF NETHELER HINZ GMBH | 244248 | 273.8666 | 2006-02-06 | NON CRITICA /
PAPA GIOVANNI XXIII | 10015090 | 661650 |  | DOSATORE | DOSEPP | EMATOLOGIA - LAB. PAOLO BELLI | REFERENCE P100 | EPPENDORF NETHELER HINZ GMBH | 3923 | 360.1691 | 2006-02-06 | NON CRITICA /
PAPA GIOVANNI XXIII | 10015091 |  |  | DOSATORE | DOSEPP | EMATOLOGIA - LAB. PAOLO BELLI | REFERENCE P10 | EPPENDORF NETHELER HINZ GMBH | 489705 | 360.1691 | 2006-02-06 | NON CRITICA /
PAPA GIOVANNI XXIII | 10015092 |  |  | DOSATORE | DOSEPP | EMATOLOGIA - LAB. PAOLO BELLI | REFERENCE P1000 | EPPENDORF NETHELER HINZ GMBH | 401462 | 273.8666 | 2006-02-06 | NON CRITICA /
PAPA GIOVANNI XXIII | 10015093 |  |  | DOSATORE | DOSEPP | EMATOLOGIA - LAB. PAOLO BELLI | REFERENCE P100 | EPPENDORF NETHELER HINZ GMBH | 2642312 | 360.1691 | 2006-02-06 | NON CRITICA /
PAPA GIOVANNI XXIII | 10015094 |  |  | DOSATORE | DOSEPP | EMATOLOGIA - LAB. PAOLO BELLI | REFERENCE P10 | EPPENDORF NETHELER HINZ GMBH | 232342 | 288.8257 | 2006-02-06 | NON CRITICA /
PAPA GIOVANNI XXIII | 10015095 |  |  | DOSATORE | DOSEPP | EMATOLOGIA - LAB. PAOLO BELLI | RESEARCH | EPPENDORF NETHELER HINZ GMBH | 329761 | 273.8666 | 2006-02-06 | NON CRITICA /
PAPA GIOVANNI XXIII | 10015096 |  |  | DOSATORE | DOSEPP | EMATOLOGIA - LAB. PAOLO BELLI | RESEARCH | EPPENDORF NETHELER HINZ GMBH | 415187 | 288.8257 | 2006-02-06 | NON CRITICA /
PAPA GIOVANNI XXIII | 10015097 |  |  | DOSATORE | DOSEPP | EMATOLOGIA - LAB. PAOLO BELLI | RESEARCH | EPPENDORF NETHELER HINZ GMBH | 403747 | 273.8666 | 2006-02-06 | NON CRITICA /
PAPA GIOVANNI XXIII | 10015098 |  |  | DOSATORE | DOSEPP | EMATOLOGIA - LAB. PAOLO BELLI | RESEARCH P1000 | EPPENDORF NETHELER HINZ GMBH | 315838 | 273.8666 | 2006-02-06 | NON CRITICA /
PAPA GIOVANNI XXIII | 10015099 |  |  | DOSATORE | DOSEPP | EMATOLOGIA - LAB. PAOLO BELLI | RESEARCH P10 | EPPENDORF NETHELER HINZ GMBH | 4409764 | 288.8257 | 2006-02-06 | NON CRITICA /
PAPA GIOVANNI XXIII | 10015100 |  |  | DOSATORE | DOSEPP | EMATOLOGIA - LAB. PAOLO BELLI | RESEARCH P1000 | EPPENDORF NETHELER HINZ GMBH | 136761 | 288.8257 | 2006-02-06 | NON CRITICA /
PAPA GIOVANNI XXIII | 10015101 |  |  | DOSATORE | DOSEPP | EMATOLOGIA - LAB. PAOLO BELLI | RESEARCH P100 | EPPENDORF NETHELER HINZ GMBH | 4307914 | 273.8666 | 2006-02-06 | NON CRITICA /
PAPA GIOVANNI XXIII | 10015102 |  |  | DOSATORE | DOSEPP | EMATOLOGIA - LAB. PAOLO BELLI | RESEARCH P10 | EPPENDORF NETHELER HINZ GMBH | 4471673 | 288.8257 | 2006-02-06 | NON CRITICA /
PAPA GIOVANNI XXIII | 10015103 |  |  | DOSATORE | DOSEPP | EMATOLOGIA - LAB. PAOLO BELLI | REFERENCE P1000 | EPPENDORF NETHELER HINZ GMBH | 2689792 | 360.1691 | 2006-02-06 | NON CRITICA /
PAPA GIOVANNI XXIII | 10015104 |  |  | DOSATORE | DOSEPP | EMATOLOGIA - LAB. PAOLO BELLI | REFERENCE P100 | EPPENDORF NETHELER HINZ GMBH | 2653532 | 360.1691 | 2006-02-06 | NON CRITICA /
PAPA GIOVANNI XXIII | 10015105 |  |  | DOSATORE | DOSEPP | EMATOLOGIA - LAB. PAOLO BELLI | REFERENCE P100 | EPPENDORF NETHELER HINZ GMBH | 122018 | 273.8666 | 2006-02-06 | NON CRITICA /
PAPA GIOVANNI XXIII | 10015106 | 663693 |  | DOSATORE | DOSEPP | EMATOLOGIA - LAB. PAOLO BELLI | REFERENCE P10 | EPPENDORF NETHELER HINZ GMBH | 84083 | 296.8806 | 2006-02-06 | NON CRITICA /
PAPA GIOVANNI XXIII | 10015107 |  |  | DOSATORE | DOSEPP | EMATOLOGIA - LAB. PAOLO BELLI | REFERENCE P10 | EPPENDORF NETHELER HINZ GMBH | 056511 | 288.8257 | 2006-02-06 | NON CRITICA /
PAPA GIOVANNI XXIII | 10015108 |  |  | DOSATORE | DOSEPP | EMATOLOGIA - LAB. PAOLO BELLI | RESEARCH P100 | EPPENDORF NETHELER HINZ GMBH | 4537903 | 273.8666 | 2006-02-06 | NON CRITICA /
PAPA GIOVANNI XXIII | 10015109 |  |  | DOSATORE | DOSEPP | EMATOLOGIA - LAB. PAOLO BELLI | RESEARCH P100 | EPPENDORF NETHELER HINZ GMBH | 333275 | 288.8257 | 2006-02-06 | NON CRITICA /
PAPA GIOVANNI XXIII | 10015110 | 661651 |  | DOSATORE | DOSEPP | EMATOLOGIA - LAB. PAOLO BELLI | REFERENCE | EPPENDORF NETHELER HINZ GMBH | 1328 | 360.1691 | 2006-02-06 | NON CRITICA /
PAPA GIOVANNI XXIII | 10015112 |  |  | DOSATORE | DOSEPP | EMATOLOGIA - LAB. PAOLO BELLI | REFERENCE | EPPENDORF NETHELER HINZ GMBH | 345289 | 360.1691 | 2006-02-06 | NON CRITICA /
PAPA GIOVANNI XXIII | 10015113 |  |  | DOSATORE | DOSEPP | EMATOLOGIA - LAB. PAOLO BELLI | REFERENCE | EPPENDORF NETHELER HINZ GMBH | 2658142 | 273.8666 | 2006-02-06 | NON CRITICA /
PAPA GIOVANNI XXIII | 10015115 |  |  | DOSATORE | DOSEPP | EMATOLOGIA - LAB. PAOLO BELLI | RESEARCH P10 | EPPENDORF NETHELER HINZ GMBH | 232382 | 288.8257 | 2006-02-06 | NON CRITICA /
PAPA GIOVANNI XXIII | 10015116 |  |  | DOSATORE | DOSEPP | EMATOLOGIA - LAB. PAOLO BELLI | REFERENCE | EPPENDORF NETHELER HINZ GMBH | 2392233 | 173.7557 | 2006-02-06 | NON CRITICA /
PAPA GIOVANNI XXIII | 10015117 |  |  | DOSATORE | DOSEPP | EMATOLOGIA - LAB. PAOLO BELLI | REFERENCE | EPPENDORF NETHELER HINZ GMBH | 199445 | 173.7557 | 2006-02-06 | NON CRITICA /
PAPA GIOVANNI XXIII | 10015118 |  |  | DOSATORE | DOSEPP | EMATOLOGIA - LAB. PAOLO BELLI | REFERENCE P50 | EPPENDORF NETHELER HINZ GMBH | 2667582 | 173.7557 | 2006-02-06 | NON CRITICA /
PAPA GIOVANNI XXIII | 10015119 |  |  | DOSATORE | DOSEPP | EMATOLOGIA - LAB. PAOLO BELLI | REFERENCE P100 | EPPENDORF NETHELER HINZ GMBH | 3828364 | 173.7557 | 2006-02-06 | NON CRITICA /
PAPA GIOVANNI XXIII | 10015120 |  |  | DOSATORE | DOSEPP | USC EMATOLOGIA LABORATORIO | REFERENCE P10 | EPPENDORF NETHELER HINZ GMBH | 189083 | 360.1691 | 2006-02-06 | NON CRITICA /
PAPA GIOVANNI XXIII | 10015123 |  |  | DOSATORE | DOSEPP | Imm. e Medicina Trasfusionale | RESEARCH | EPPENDORF NETHELER HINZ GMBH | 422089 | 273.8666 | 2006-02-06 | NON CRITICA /
PAPA GIOVANNI XXIII | 10015124 | 663452 |  | DOSATORE | DOSEPP | Imm. e Medicina Trasfusionale | REFERENCE | EPPENDORF NETHELER HINZ GMBH | 5641 | 360.1691 | 2006-02-06 | NON CRITICA /
PAPA GIOVANNI XXIII | 10015127 |  |  | DOSATORE | DOSEPP | Imm. e Medicina Trasfusionale | RESEARCH | EPPENDORF NETHELER HINZ GMBH | 446541 | 273.8666 | 2006-02-06 | NON CRITICA /
PAPA GIOVANNI XXIII | 10015137 | 79665 |  | TRASPORTO MATERIALE ORGANICO, APPARECCHIO PER IL | CORMFJTC | SERVIZIO 118 | TROPICOOL | MOBICOOL INTERNATIONAL LTD | B012576 | 552.336 | 2006-02-08 | NON CRITICA /
PAPA GIOVANNI XXIII | 10015141 | 81055 |  | INCUBATORE AD ANIDRIDE CARBONICA | IACHES | Ostetricia e Ginecologia - Centro di Procreazione Medicalmente Assistita | HERACELL 150 | HERAEUS INSTRUMENTS GMBH | 40510939 | 6904.2 | 2006-03-01 | NON CRITICA /
PAPA GIOVANNI XXIII | 10015145 | 81375/A | 10015147 | CONSOLLE DI COMANDO | CACHCM | BLOCCO OPERATORIO A | NOVAC7 | HITESYS SPA | 18 | 0 | 2006-02-09 | CRITICA /
PAPA GIOVANNI XXIII | 10015147 | 81375 | 10015147 | ACCELERATORE LINEARE | ALIHCMN7 | BLOCCO OPERATORIO A | NOVAC 7 | HITESYS HIGH TECHNOLOGY SYSTEMS SPA | 18 | 757160 | 2006-02-09 | CRITICA /
PAPA GIOVANNI XXIII | 10015155 | 157997 |  | SEGA PER GESSI |  | USC ORTOPEDIA E TRAUMATOLOGIA |  |  | 91010093 | 1616.7335 | 2006-12-31 | NON CRITICA /
PAPA GIOVANNI XXIII | 10015157 | 60014 |  | BILANCIA PRELIEVI | BPRTEDMD | Imm. e Medicina Trasfusionale | MDC 101 | TERUMO CORP | 9609002 | 1287.6333 | 2006-12-31 | NON CRITICA /
PAPA GIOVANNI XXIII | 10015188 | 80770 | 10015186 | PERSONAL COMPUTER BIOMEDICO | D42001 | CELIVER CENTRO STUDI DEL FEGATO | ACER POWER FV | ACER | A03EK00 | 1150.7 | 2006-02-20 | CRITICA /
PAPA GIOVANNI XXIII | 10015189 | 80772 | 10015186 | MONITOR PER COMPUTER BIOMEDICO | D64001 | CELIVER CENTRO STUDI DEL FEGATO | AL 1714 | ACER | 52002AB9PQ23 | 0 | 2006-02-20 | CRITICA /
PAPA GIOVANNI XXIII | 10015190 | 80775 | 10015186 | REGISTRATORE SU CARTA | RCAHPI | CELIVER CENTRO STUDI DEL FEGATO | DESKJET 6620 | HEWLETT PACKARD CO | MY51V1Q05W | 0 | 2006-02-20 | CRITICA /
PAPA GIOVANNI XXIII | 10015191 | 094107 | 10015191 | MONTA VETRINI AUTOMATICO | MVASKRTT | LABORATORIO ANATOMIA PATOLOGICA | TISSUE TEK COVERSLIP | SAKURA FINETECHNICAL CO LTD | 47651287 | 20712.6 | 2006-02-24 | NON CRITICA /
PAPA GIOVANNI XXIII | 10015222 |  |  | FRIGORIFERO BIOLOGICO | FBIFOC | Centro Unico Prelievi | - | CF DI CIRO FIOCCHETTI & C SNC |  | 1311.798 | 2006-02-27 | NON CRITICA /
PAPA GIOVANNI XXIII | 10015291 | 60548 |  | TERMOMETRO | TMEKED | USC PATOLOGIA NEONATALE | FILAC FASTTEMP | THE KENDALL CO LTD | G0519607 | 322.196 | 2006-02-28 | NON CRITICA /
PAPA GIOVANNI XXIII | 10015292 | 81157 |  | AGITATORE DA LABORATORIO | ALAVEPAR | CELIVER CENTRO STUDI DEL FEGATO | ARE | VELP SCIENTIFICA SRL | 30593 | 345.21 | 2006-02-20 | NON CRITICA /
PAPA GIOVANNI XXIII | 10015294 | 81172 |  | AMPLIFICATORE DI SEQUENZE NUCLEOTIDICHE | SNAAPB24 | EMATOLOGIA - LAB. PAOLO BELLI | GENE AMP PCR SYSTEM | APPLIED BIOSYSTEMS INC | 805S5120395 | 7684.3746 | 2006-03-14 | CRITICA /
PAPA GIOVANNI XXIII | 10015305 |  |  | DIAFANOSCOPIO | DIAIRM43 | USC ONCOLOGIA | A 04 90X43 | IREM SPA | 1028/04 | 500 |  | NON CRITICA /
PAPA GIOVANNI XXIII | 10015365 |  | 10011091 | SONDA ECOGRAFICA | SCFBRE88 | USC UROLOGIA | 8801 | B & K MEDICAL AS | 1860795. | 0 | 2006-03-15 | CRITICA /
PAPA GIOVANNI XXIII | 10015367 | 79658 |  | TRASPORTO MATERIALE ORGANICO, APPARECCHIO PER IL | CORMFJTC | SERVIZIO 118 | TROPICOOL | MOBICOOL INTERNATIONAL LTD | B012571 | 552.336 | 2006-03-16 | NON CRITICA /
PAPA GIOVANNI XXIII | 10015368 |  | 10000135 | ELETTROBISTURI | ELBMKGV2 | BLOCCO OPERATORIO A | VAPR SYSTEM II | MITEK SURGICAL PRODUCTS | 122494 | 16431.996 | 2006-12-31 | CRITICA /
PAPA GIOVANNI XXIII | 10015386 | 81370 |  | TERMOMETRO | TMEKED | USC PATOLOGIA NEONATALE - NIDO | FILAC FAST TEMP | THE KENDALL CO LTD | G0519599 | 386.6352 | 2006-03-17 | NON CRITICA /
PAPA GIOVANNI XXIII | 10015432 | 81413 |  | FRIGORIFERO BIOLOGICO | FBIFOC40 | FARMACIA DELLE DIMISSIONI | MEDIKA 1P | CF DI CIRO FIOCCHETTI & C SNC | 16457 | 4044.7105 | 2006-03-29 | NON CRITICA /
PAPA GIOVANNI XXIII | 10015449 | 81499 |  | TRAPANO OTOLOGICO | TOTXOMST | DAY SURGERY C | SKEETER OTO TOOL 30 | MEDTRONIC XOMED INC | 13664 | 11681.9064 | 2006-04-03 | CRITICA /
PAPA GIOVANNI XXIII | 10015450 |  |  | POMPA A SIRINGA | PSIAYTGS | EMODINAMICA | ASENA GS | ALARIS MEDICAL SYSTEMS INC | 800116082 | 1380.84 | 2006-04-06 | NON CRITICA /
PAPA GIOVANNI XXIII | 10015451 |  |  | POMPA A SIRINGA | PSIAYTGS | USC CHIRURGIA PEDIATRICA E TRAPIANTI PEDIATRICI | ASENA GS | ALARIS MEDICAL SYSTEMS INC | 800116106 | 1380.84 | 2006-04-06 | NON CRITICA /
PAPA GIOVANNI XXIII | 10015453 | 81941 | 10015453 | ANALISI SFORZO, SISTEMA PER | ASFCBWC2 | AMBULATORIO DI MEDICINA DEL LAVORO | CH 2000 | CAMBRIDGE HEART INC. | CH 2000 0068 | 11507 | 2006-04-10 | CRITICA /
PAPA GIOVANNI XXIII | 10015454 | 095443 | 10015453 | MONITOR TELEVISIVO PER BIOIMMAGINI | MTVDLU | AMBULATORIO DI MEDICINA DEL LAVORO | E172 FPB | DELL COMPUTER CORP | CN-0P1445-46633-3CF171U | 0 | 2006-04-10 | CRITICA /
PAPA GIOVANNI XXIII | 10015455 |  | 10015453 | MODULO ACQUISIZIONE DATI | XXXCBW | AMBULATORIO DI MEDICINA DEL LAVORO | PM3 | CAMBRIDGE HEART INC. | 316 | 0 | 2006-04-10 | CRITICA /
PAPA GIOVANNI XXIII | 10015456 | 80963 |  | CENTRIFUGA | CENHEH | USC PATOLOGIA NEONATALE - NIDO | HAEMATOKRIT 210 | HETTICH ANDREAS GMBH & CO KG | 0001167-01-00 | 2288.7423 | 2006-04-11 | NON CRITICA /
PAPA GIOVANNI XXIII | 10015460 | 81394 |  | MICROINFUSORE PORTATILE | PDIMFEPK | USC ONCOLOGIA | INFUSA PK | MEDIS MEDICAL INFUSION SYSTEMS | 710166CE | 611.0217 | 2006-04-12 | NON CRITICA /
PAPA GIOVANNI XXIII | 10015465 | 81547 |  | BILIRUBINOMETRO | BIMDPATP | USC PATOLOGIA NEONATALE - NIDO | TOT BIL PLUS | DAS DIGITAL AND ANALOGIC SYSTEMS SRL | 106 | 4487.73 | 2006-04-26 | NON CRITICA /
MOZZO | 10015469 | 82965 |  | GINNASTICA PASSIVA RIABILITATIVA, APPARECCHIO PER | GPROHN | USC MEDICINA FISICA E RIABILITAZIONE | L4D | ORTHO MOTION INC | LD4-00210 | 6191.9167 | 2006-04-20 | NON CRITICA /
PAPA GIOVANNI XXIII | 10015470 | 82966 |  | GINNASTICA PASSIVA RIABILITATIVA, APPARECCHIO PER | GPROHN | USC MEDICINA FISICA E RIABILITAZIONE | L4D | ORTHO MOTION INC | L4D-00228 | 6191.9167 | 2006-04-20 | NON CRITICA /
PAPA GIOVANNI XXIII | 10015503 | 78247 |  | MICROSCOPIO OTTICO DA LABORATORIO | MOLOLY | Ostetricia e Ginecologia - Centro di Procreazione Medicalmente Assistita | SZ 51 | OLYMPUS OPTICAL CO LTD | 148 | 2431.0671 | 2007-01-01 | NON CRITICA /
MOZZO | 10015525 | 81580 |  | LETTO ELETTROCOMANDATO PER DEGENZA |  | RIUNITI | DYNAMIS LI 150 | HILL ROM CO INC | HRP000430381 | 3154.0687 | 2006-06-01 | NON CRITICA /
MOZZO | 10015526 | 81581 |  | LETTO ELETTROCOMANDATO PER DEGENZA |  | RIUNITI | DYNAMIS LI 150 | HILL ROM CO INC | HRP000430365 | 3154.0687 | 2006-06-01 | NON CRITICA /
MOZZO | 10015527 | 81584 |  | LETTO ELETTROCOMANDATO PER DEGENZA |  | USC MEDICINA FISICA E RIABILITAZIONE | DYNAMIS LI 150 | HILL ROM CO INC | HRP000430361 | 3154.0687 | 2006-06-01 | NON CRITICA /
MOZZO | 10015528 | 81583 |  | LETTO ELETTROCOMANDATO PER DEGENZA |  | USC MEDICINA FISICA E RIABILITAZIONE | DYNAMIS LI 150 | HILL ROM CO INC | HRP000430375 | 3154.0687 | 2006-06-01 | NON CRITICA /
PAPA GIOVANNI XXIII | 10015533 | 56330 |  | MISURATORE AUTOMATICO NON INVASIVO DELLA PRESSIONE | LEPCRK81 | AMBULATORI T2 | DINAMAP 8101 | CRITIKON INC A JOHNSON AND JOHNSON CO |  | 4159.7805 | 1995-10-04 | NON CRITICA /
PAPA GIOVANNI XXIII | 10015537 | 095447 | 10015538 | LETTO PER GAMMA CAMERA | LGCSIE | Medicina Nucleare | 77609866 | SIEMENS AG | 5278 | 0 | 2006-06-30 | NON CRITICA /
PAPA GIOVANNI XXIII | 10015538 | 83997 | 10015538 | GAMMA CAMERA COMPUTERIZZATA | GCCSIEEC | Medicina Nucleare | E CAM | SIEMENS AG | NMNP111414 | 469485.6 | 2006-06-30 | CRITICA /
PAPA GIOVANNI XXIII | 10015539 |  | 10015538 | ARMADIO ELETTRONICA |  | Medicina Nucleare | 8717048 | SIEMENS AG | 11414 | 0 | 2006-06-30 | NON CRITICA /
PAPA GIOVANNI XXIII | 10015540 |  | 10015538 | GRUPPO DI CONTINUITA' |  | Medicina Nucleare | UPS DLD 600 RIELLO | RIELLO | 00609T610420005 | 0 | 2006-06-30 | CRITICA /
PAPA GIOVANNI XXIII | 10015541 | 095444 | 10015538 | REGISTRATORE SU CARTA |  | Medicina Nucleare | PHASER 8500 | XEROX | WYN133188 | 0 | 2006-06-30 | CRITICA /
PAPA GIOVANNI XXIII | 10015542 |  | 10015538 | CONSOLLE DI COMANDO |  | Medicina Nucleare | DHM | DELL INC | 7KC4081 | 0 | 2006-06-30 | CRITICA /
PAPA GIOVANNI XXIII | 10015544 |  | 10015538 | MONITOR TELEVISIVO PER BIOIMMAGINI |  | Medicina Nucleare | VP930B | VIEW SONIC | PQ80553002236 | 0 | 2006-06-30 | CRITICA /
PAPA GIOVANNI XXIII | 10015546 | 81665 |  | BILANCIA TECNICA | BTLPIU41 | FARMACIA ESTERNA | XB 620M SERIE 320 | PRECISA INSTRUMENTS AG | 36141 | 1929.7239 | 2006-05-04 | NON CRITICA /
MOZZO | 10015549 | 81582 |  | LETTO ELETTROCOMANDATO PER DEGENZA |  | USC MEDICINA FISICA E RIABILITAZIONE | DYNAMIS LI 150 | HILL ROM CO INC | HRP000430357 | 3154.0687 | 2006-06-01 | NON CRITICA /
MOZZO | 10015550 | 81578 |  | LETTO ELETTROCOMANDATO PER DEGENZA |  | RIUNITI | DYNAMIS LI 150 | HILL ROM CO INC | HRP000430368 | 3154.0687 | 2006-06-01 | NON CRITICA /
MOZZO | 10015551 | 81579 |  | LETTO ELETTROCOMANDATO PER DEGENZA |  | RIUNITI | DYNAMIS LI 150 | HILL ROM CO INC | HRP000430378 | 3154.0687 | 2006-06-01 | NON CRITICA /
MOZZO | 10015552 | 81575 |  | LETTO ELETTROCOMANDATO PER DEGENZA |  | USC MEDICINA FISICA E RIABILITAZIONE | DYNAMIS LI 150 | HILL ROM CO INC | HRP000428032 | 3154.0687 | 2006-06-01 | NON CRITICA /
PAPA GIOVANNI XXIII | 10015555 | 77319 |  | CENTRIFUGA REFRIGERATA | CREJOUBR | Ostetricia e Ginecologia - Centro di Procreazione Medicalmente Assistita | BR4 I | JOUAN SA | 30207230 | 5385.276 | 2004-05-05 | NON CRITICA /
PAPA GIOVANNI XXIII | 10015582 | 82987 |  | DIAFANOSCOPIO | DIASHX76 | BLOCCO OPERATORIO A | 110052 PLANILUX DXHM | GERATEBAU FELIX SCHULTE GMBH & CO KG PLANILU | 06/00015801 | 4038.957 | 2006-05-16 | NON CRITICA /
PAPA GIOVANNI XXIII | 10015583 |  |  | PULSOSSIMETRO | OORNCB55 | Medicina Nucleare | N 550 | NELLCOR PURITAN BENNETT INC | 18105080444 | 1080.5073 | 2006-05-17 | NON CRITICA /
PAPA GIOVANNI XXIII | 10015584 | 81010 |  | FONTE LUMINOSA | FLULCP93 | BLOCCO OPERATORIO A | 9300 XENON | LUXTEC CORP | 63405 | 20863.3417 | 2006-05-19 | NON CRITICA /
MOZZO | 10015593 | 81576 |  | LETTO ELETTROCOMANDATO PER DEGENZA |  | USC MEDICINA FISICA E RIABILITAZIONE | DYNAMIS LI 150 | HILL ROM CO INC | HRP000430383 | 3154.0687 | 2006-06-01 | NON CRITICA /
MOZZO | 10015594 | 81577 |  | LETTO ELETTROCOMANDATO PER DEGENZA |  | USC MEDICINA FISICA E RIABILITAZIONE | DYNAMIS LI 150 | HILL ROM CO INC | HRP000430371 | 3154.0687 | 2006-06-01 | NON CRITICA /
MOZZO | 10015595 | 81573 |  | LETTO ELETTROCOMANDATO PER DEGENZA |  | USC MEDICINA FISICA E RIABILITAZIONE | DYNAMIS LI 150 | HILL ROM CO INC | HRP000428037 | 3154.0687 | 2006-06-01 | NON CRITICA /
MOZZO | 10015596 | 81574 |  | LETTO ELETTROCOMANDATO PER DEGENZA |  | USC MEDICINA FISICA E RIABILITAZIONE | DYNAMIS LI 150 | HILL ROM CO INC | HRP000428031 | 3154.0687 | 2006-06-01 | NON CRITICA /
PAPA GIOVANNI XXIII | 10015599 | 82010 |  | CONTROLLO PER POMPE DI INFUSIONE, SISTEMA DI | CLFBUBST | USC PATOLOGIA NEONATALE | SPACE STATION | B BRAUN GMBH | 6031 | 897.546 | 2006-05-16 | NON CRITICA /
PAPA GIOVANNI XXIII | 10015600 | 81567 |  | POMPA A SIRINGA | PSIBUBCS | USC PATOLOGIA NEONATALE | PERFUSOR COMPACT | B BRAUN GMBH | 26780 | 1380.84 | 2006-05-16 | NON CRITICA /
PAPA GIOVANNI XXIII | 10015601 | 82007 |  | POMPA A SIRINGA | PSIBUBSP | USC PATOLOGIA NEONATALE | PERFUSOR SPACE | B BRAUN GMBH | 13976 | 2071.26 | 2006-05-16 | NON CRITICA /
PAPA GIOVANNI XXIII | 10015602 | 82006 |  | POMPA A SIRINGA | PSIBUBSP | USC PATOLOGIA NEONATALE | PERFUSOR SPACE | B BRAUN GMBH | 13940 | 2071.26 | 2006-05-16 | NON CRITICA /
PAPA GIOVANNI XXIII | 10015603 | 82008 |  | POMPA A SIRINGA | PSIBUBSP | USC PATOLOGIA NEONATALE | PERFUSOR SPACE | B BRAUN GMBH | 13930 | 2071.26 | 2006-05-16 | NON CRITICA /
PAPA GIOVANNI XXIII | 10015604 | 82009 |  | POMPA A SIRINGA | PSIBUBSP | USC PATOLOGIA NEONATALE | PERFUSOR SPACE | B BRAUN GMBH | 13956 | 2071.26 | 2006-05-16 | NON CRITICA /
PAPA GIOVANNI XXIII | 10015605 |  | 10004929 | ANALIZZATORE OSSIGENO | AOSMXE25 | USC PATOLOGIA NEONATALE | OM 25 AE | MAXTEC INC | NH17389041 | 1211.6871 | 2006-05-17 | NON CRITICA /
PAPA GIOVANNI XXIII | 10015606 | 4962 | 10004962 | ANALIZZATORE OSSIGENO | AOSMXE25 | USC PATOLOGIA NEONATALE | OM 25 AE | MAXTEC INC | NF71089007 | 1211.6871 | 2006-05-17 | NON CRITICA /
PAPA GIOVANNI XXIII | 10015607 |  | 10004925 | ANALIZZATORE OSSIGENO | AOSMXE25 | USC PATOLOGIA NEONATALE | OM 25 AE | MAXTEC INC | NF71089017 | 1211.6871 | 2006-05-17 | NON CRITICA /
PAPA GIOVANNI XXIII | 10015608 | 093161 | 10004922 | ANALIZZATORE OSSIGENO | AOSMXE25 | USC PATOLOGIA NEONATALE | OM 25 AE | MAXTEC INC | NF71089029 | 1211.6871 | 2006-05-17 | NON CRITICA /
PAPA GIOVANNI XXIII | 10015609 | 81989 | 10015609 | OFTALMOMETRO | OFMFEH95 | AMBULATORI T2 | 950 JAVAL | FRASTEMA OPHTHALMICS SRL | 6030088 | 1678.8713 | 2006-05-12 | NON CRITICA /
PAPA GIOVANNI XXIII | 10015611 | 83295 | 10015611 | ECOTOMOGRAFO PORTATILE | ECLEOB25 | Pronto Soccorso | MYLAB 25 | ESAOTE SPA | 02355 | 31414.11 | 2006-10-09 | CRITICA /
PAPA GIOVANNI XXIII | 10015612 | 096023 | 10015611 | RIPRODUTTORE VIDEO O DIGITALE DI BIOIMMAGINI | RIRSOY97 | Pronto Soccorso | UP 897 MD | SONY CORP | 82453 | 1677.7206 | 2006-10-09 | CRITICA /
PAPA GIOVANNI XXIII | 10015615 |  | 10015611 | CARRELLO ELETTRIFICATO |  | Pronto Soccorso | 7310 | ESAOTE SPA | 002201 | 528.1713 | 2006-10-09 | CRITICA /
PAPA GIOVANNI XXIII | 10015618 |  | 10015618 | ECOTOMOGRAFO PORTATILE | ECLSQJSP | USC CHIRURGIA GENERALE 3 | SONOSITE 180 PLUS | SONOSITE INC | 0352NX | 24000 | 2006-05-23 | CRITICA /
PAPA GIOVANNI XXIII | 10015619 |  | 10015618 | SONDA INTRAOPERATORIA | XXXSQJ | USC CHIRURGIA GENERALE 3 | HST 10-5 MHZ TRANSDU | SONOSITE INC | 035TFJ | 0 | 2006-05-23 | NON CRITICA /
PAPA GIOVANNI XXIII | 10015620 | 82465 |  | ELETTROCARDIOGRAFO | ECGETI21 | Medicina del Lavoro | CARDIETTE AUTORULER | ET MEDICAL DEVICES SPA | AFIM0017 | 2554.554 | 2006-05-23 | NON CRITICA /
PAPA GIOVANNI XXIII | 10015621 | 82464 |  | ELETTROCARDIOGRAFO | ECGETI21 | Imm. e Medicina Trasfusionale | CARDIETTE AUTORULER | ET MEDICAL DEVICES SPA | AFIM0018 | 2554.554 | 2006-05-23 | NON CRITICA /
PAPA GIOVANNI XXIII | 10015622 | 82459 |  | ELETTROCARDIOGRAFO | ECGETI21 | USC DIABETOLOGIA | CARDIETTE AUTORULLER | ET MEDICAL DEVICES SPA | AFIM0015 | 2554.554 | 2006-05-23 | NON CRITICA /
BOCCALEONE | 10015623 | 67005 |  | ELETTROCARDIOGRAFO | ECGETI21 | BOCCALEONE PSICHIATRIA | CARDIETTE AUTORULER | ET MEDICAL DEVICES SPA | AFIM0016 | 2554.554 | 2006-05-23 | NON CRITICA /
PAPA GIOVANNI XXIII | 10015627 | 82543 | 10015627 | ECOTOMOGRAFO | ECTSIEAN | Chirurgia 2 Senologica - Ambulatorio | SONOLINE ANTARES | SIEMENS AG | 113620 | 85370.433 | 2006-05-29 | CRITICA /
PAPA GIOVANNI XXIII | 10015629 | 82543/B | 10015627 | RIPRODUTTORE VIDEO O DIGITALE DI BIOIMMAGINI | RIRSOYPM | Chirurgia 2 Senologica - Ambulatorio | UP D 23 MD | SONY CORP | 86977 | 0 | 2006-05-29 | CRITICA /
PAPA GIOVANNI XXIII | 10015630 |  |  | SONDA ECOGRAFICA | SCFSIE | MATTEO ROTA - RADIOLOGIA | CH 4-1 | SIEMENS AG | S61205512 | 0 | 2006-05-29 | CRITICA /
PAPA GIOVANNI XXIII | 10015631 | 82935 |  | POMPA A SIRINGA | PSIFRUDP | BLOCCO OPERATORIO A | ORCHESTRA MODULE DPS | FRESENIUS HEMOCARE GMBH | 19443713 | 1864.134 | 2006-05-29 | NON CRITICA /
PAPA GIOVANNI XXIII | 10015632 | 82937 |  | POMPA A SIRINGA | PSIFRUDP | USSD INGEGNERIA CLINICA | ORCHESTRA MODULE DPS | FRESENIUS HEMOCARE GMBH | 19443707 | 1864.134 | 2006-05-29 | NON CRITICA /
PAPA GIOVANNI XXIII | 10015635 | 82470 |  | POMPA A SIRINGA | PSIFRUDP | USSD INGEGNERIA CLINICA | ORCHESTRA MODULE DPS | FRESENIUS HEMOCARE GMBH | 19443704 | 1864.134 | 2006-05-29 | NON CRITICA /
PAPA GIOVANNI XXIII | 10015637 | 82941 |  | POMPA A SIRINGA | PSIFRUDP | BLOCCO OPERATORIO A | ORCHESTRA MODULE DPS | FRESENIUS HEMOCARE GMBH | 19443714 | 1864.134 | 2006-05-29 | NON CRITICA /
PAPA GIOVANNI XXIII | 10015638 | 82945 |  | POMPA A SIRINGA | PSIFRUDP | USSD INGEGNERIA CLINICA | ORCHESTRA MODULE DPS | FRESENIUS HEMOCARE GMBH | 19443715 | 1864.134 | 2006-05-29 | NON CRITICA /
PAPA GIOVANNI XXIII | 10015639 | 82938 |  | POMPA A SIRINGA | PSIFRUDP | USSD INGEGNERIA CLINICA | ORCHESTRA MODULE DPS | FRESENIUS HEMOCARE GMBH | 19443710 | 1864.134 | 2006-05-29 | NON CRITICA /
PAPA GIOVANNI XXIII | 10015640 | 82943 |  | POMPA A SIRINGA | PSIFRUDP | USSD INGEGNERIA CLINICA | ORCHESTRA MODULE DPS | FRESENIUS HEMOCARE GMBH | 19443709 | 1864.134 | 2006-05-29 | NON CRITICA /
PAPA GIOVANNI XXIII | 10015641 | 82944 |  | POMPA A SIRINGA | PSIFRUDP | USSD INGEGNERIA CLINICA | ORCHESTRA MODULE DPS | FRESENIUS HEMOCARE GMBH | 19443706 | 1864.134 | 2006-05-29 | NON CRITICA /
PAPA GIOVANNI XXIII | 10015642 | 82942 |  | POMPA A SIRINGA | PSIFRUDP | BLOCCO OPERATORIO A | ORCHESTRA MODULE DPS | FRESENIUS HEMOCARE GMBH | 19443711 | 1864.134 | 2006-05-29 | NON CRITICA /
PAPA GIOVANNI XXIII | 10015644 | 82947 |  | POMPA A SIRINGA | PSIFRUDP | USSD INGEGNERIA CLINICA | ORCHESTRA MODULE DPS | FRESENIUS HEMOCARE GMBH | 19443708 | 1864.134 | 2006-05-29 | NON CRITICA /
PAPA GIOVANNI XXIII | 10015646 |  |  | POMPA A SIRINGA | PSIFRUDP | USSD INGEGNERIA CLINICA | ORCHESTRA MODULE DPS | FRESENIUS HEMOCARE GMBH | 19443697 | 2265.7283 | 2006-05-29 | NON CRITICA /
PAPA GIOVANNI XXIII | 10015647 |  |  | POMPA A SIRINGA | PSIFRUDP | BLOCCO OPERATORIO A | ORCHESTRA MODULE DPS | FRESENIUS HEMOCARE GMBH | 19443698 | 2265.7283 | 2006-05-29 | NON CRITICA /
PAPA GIOVANNI XXIII | 10015648 | 82472 |  | POMPA A SIRINGA | PSIFRUDP | DAY SURGERY D | ORCHESTRA MODULE DPS | FRESENIUS HEMOCARE GMBH | 19443701 | 2265.7283 | 2006-05-29 | NON CRITICA /
PAPA GIOVANNI XXIII | 10015650 |  |  | POMPA A SIRINGA | PSIFRUDP | AMBULATORI T5 | ORCHESTRA MODULE DPS | FRESENIUS HEMOCARE GMBH | 082360/19443699 | 2265.7283 | 2006-05-29 | NON CRITICA /
PAPA GIOVANNI XXIII | 10015651 | 82469 |  | POMPA A SIRINGA | PSIFRUDP | DAY SURGERY D | ORCHESTRA MODULE DPS | FRESENIUS HEMOCARE GMBH | 19443696 | 2265.7283 | 2006-05-29 | NON CRITICA /
PAPA GIOVANNI XXIII | 10015652 | 82471 |  | CENTRALINA DI CONTROLLO PER POMPA DI INFUSIONE |  | USSD CARDIOCHIRURGIA PEDIATRICA E DELLE CARDIOPATIE CONGENITE | BASE A ORCHESTRA | FRESENIUS HEMOCARE GMBH | 19267079 | 854.9701 | 2006-05-29 | NON CRITICA /
MATTEO ROTA | 10015653 | 81741 |  | SALDATORE DI SACCHE | SSHFRUCM | MATTEO ROTA - LABORATORIO CELLULE STAMINALI | COMPOSEAL MOBILEA | FRESENIUS HEMOCARE GMBH | 3NMA3789 | 2271.4818 | 2006-05-25 | NON CRITICA /
PAPA GIOVANNI XXIII | 10015654 | 81954 |  | CRIOCHIRURGIA, APPARECCHIO PER | CRCDOCCS | DAY SURGERY C | CRYOSTAR 1500 III | DORC INTERNATIONAL BV | DCA 061302 | 22223.4691 | 2006-05-25 | CRITICA /
PAPA GIOVANNI XXIII | 10015656 | 82032 |  | FRIGORIFERO BIOLOGICO | FBIANNFR | BLOCCO OPERATORIO A | FRL 360 V | ANGELANTONI INDUSTRIE SPA | 42044 | 3102.2872 | 2006-05-29 | NON CRITICA /
PAPA GIOVANNI XXIII | 10015657 | 81856 |  | POLARIMETRIA LASER, APPARECCHIO PER | PEHLSD | AMBULATORI T2 | GDX VCC | LASER DIAGNOSTICS TECHNOLOGIES | GDX 2174 | 38663.52 | 2006-05-30 | NON CRITICA /
PAPA GIOVANNI XXIII | 10015660 | 82410 |  | AEROSOL, APPARECCHIO PER | AERFASAP | USC OSTETRICIA E GINECOLOGIA | 104 PRISMA | FASET ITALIANA SPA | 60501 | 848.0659 | 2006-06-05 | NON CRITICA /
PAPA GIOVANNI XXIII | 10015671 | 94830 | 10015671 | PORTATILE PER RADIOSCOPIA, APPARECCHIO | PRDSMDR3 | BLOCCO OPERATORIO A | MOONRAY R VE 13" | SIMAD SRL | 0604-5512-00 | 153043.1 | 2006-12-31 | CRITICA /
PAPA GIOVANNI XXIII | 10015672 | 094830 | 10015671 | CONSOLLE DI COMANDO PER GRUPPO RADIOLOGICO | CTASMD | BLOCCO OPERATORIO A | MOONRAY R 1K-13SI PS | SIMAD SRL | 0604-5512-00 | 0 | 2006-12-31 | CRITICA /
PAPA GIOVANNI XXIII | 10015673 | 94828 | 10015671 | RIPRODUTTORE VIDEO O DIGITALE DI BIOIMMAGINI | RIRSOY72 | BLOCCO OPERATORIO A | UP D72 XR | SONY CORP | 10617 | 0 | 2006-12-31 | CRITICA /
PAPA GIOVANNI XXIII | 10015676 | 82167 |  | AEROSOL, APPARECCHIO PER | AERFASY0 | Medicina d'Urgenza Adulti | 102 MEDIO Y 100 | FASET ITALIANA SPA | 60506 | 607.5696 | 2006-06-05 | NON CRITICA /
PAPA GIOVANNI XXIII | 10015677 | 82166 |  | AEROSOL, APPARECCHIO PER | AERFASY0 | Medicina d'Urgenza Adulti | 102 MEDIO Y 100 | FASET ITALIANA SPA | 60513 | 607.5696 | 2006-06-05 | NON CRITICA /
PAPA GIOVANNI XXIII | 10015678 | 85221 |  | CARDIOSTIMOLATORE ESTERNO | PCEMTD58 | BLOCCO OPERATORIO A | 5388 | MEDTRONIC INC | PFG029164P | 3339.3314 | 2006-06-05 | VITALE /
PAPA GIOVANNI XXIII | 10015679 | 81173 |  | CARDIOSTIMOLATORE ESTERNO | PCEMTD58 | Anestesia e Rianimazione 2- Terapia intensiva cardiochirurgia | 5388 | MEDTRONIC INC | PFG023890P | 3339.3314 | 2006-06-05 | VITALE /
PAPA GIOVANNI XXIII | 10015680 | 81174 |  | CARDIOSTIMOLATORE ESTERNO | PCEMTD58 | BLOCCO OPERATORIO A | 5388 | MEDTRONIC INC | PFG026361P | 3339.3314 | 2006-06-05 | VITALE /
PAPA GIOVANNI XXIII | 10015706 |  |  | DOSATORE | DOSGIS | MICROBIOLOGIA E VIROLOGIA | P 10 | GILSON MEDICAL ELECTRONICS SA | AD 54168 | 199.0711 | 2006-07-28 | NON CRITICA /
PAPA GIOVANNI XXIII | 10015707 |  |  | DOSATORE | DOSGIS | MICROBIOLOGIA E VIROLOGIA | P 10 | GILSON MEDICAL ELECTRONICS SA | AD 54167 | 199.0711 | 2006-07-28 | NON CRITICA /
PAPA GIOVANNI XXIII | 10015708 |  |  | DOSATORE | DOSGIS | MICROBIOLOGIA E VIROLOGIA | P 10 | GILSON MEDICAL ELECTRONICS SA | AD 54166 | 199.0711 | 2006-07-28 | NON CRITICA /
PAPA GIOVANNI XXIII | 10015709 | 095984 |  | DOSATORE | DOSGIS | MICROBIOLOGIA E VIROLOGIA | P 10 | GILSON MEDICAL ELECTRONICS SA | AD 59429 | 199.0711 | 2006-07-28 | NON CRITICA /
PAPA GIOVANNI XXIII | 10015710 |  |  | DOSATORE | DOSGIS | MICROBIOLOGIA E VIROLOGIA | P 100 | GILSON MEDICAL ELECTRONICS SA | AD 59428 | 199.0711 | 2006-07-28 | NON CRITICA /
PAPA GIOVANNI XXIII | 10015737 |  |  | TERMOMETRO |  | FARMACIA INTERNA | ST 2100 | EUROSHOP SRL |  | 425.759 | 2006-12-11 | NON CRITICA /
PAPA GIOVANNI XXIII | 10015738 | 83995 | 10015738 | MONITOR | MONDRRDX | DAY SURGERY C | INFINITY DELTA XL | DRAEGER MEDICAL AG & CO. KGAA | 5397820660 | 10843.452 | 2007-01-15 | CRITICA /
PAPA GIOVANNI XXIII | 10015739 |  | 10015738 | MODULO VENTILAZIONE | D65 | BLOCCO OPERATORIO A | ETCO2 MODULE | DRAEGER MEDICAL AG & CO. KGAA | 5251313468 | 0 | 2007-01-15 | NON CRITICA /
PAPA GIOVANNI XXIII | 10015740 | 85074 |  | SPIROMETRO | SPMCSDMR | AMBULATORIO DIPARTIMENTO PEDIATRICO | MICROQUARK USB | COSMED SRL | 2005120074 | 1649.3805 | 2007-03-28 | NON CRITICA /
PAPA GIOVANNI XXIII | 10015743 | 095942 |  | DOSATORE | DOSGIS | MICROBIOLOGIA E VIROLOGIA | P 100 | GILSON MEDICAL ELECTRONICS SA | AD 59427 | 199.0711 | 2006-07-28 | NON CRITICA /
PAPA GIOVANNI XXIII | 10015744 | 095932 |  | DOSATORE | DOSGIS | MICROBIOLOGIA E VIROLOGIA | P 200 | GILSON MEDICAL ELECTRONICS SA | AC 52296 | 199.0711 | 2006-07-28 | NON CRITICA /
PAPA GIOVANNI XXIII | 10015745 |  |  | DOSATORE | DOSGIS | MICROBIOLOGIA E VIROLOGIA | P 200 | GILSON MEDICAL ELECTRONICS SA | AC 52295 | 199.0711 | 2006-07-28 | NON CRITICA /
PAPA GIOVANNI XXIII | 10015746 |  |  | DOSATORE | DOSGIS | MICROBIOLOGIA E VIROLOGIA | P 200 | GILSON MEDICAL ELECTRONICS SA | AC 52297 | 199.0711 | 2006-07-28 | NON CRITICA /
PAPA GIOVANNI XXIII | 10015747 |  |  | DOSATORE | DOSGIS | MICROBIOLOGIA E VIROLOGIA | P 2 | GILSON MEDICAL ELECTRONICS SA | AE 55107 | 199.0711 | 2006-07-28 | NON CRITICA /
PAPA GIOVANNI XXIII | 10015748 |  |  | DOSATORE | DOSGIS | MICROBIOLOGIA E VIROLOGIA | P 2 | GILSON MEDICAL ELECTRONICS SA | AE 52389 | 199.0711 | 2006-07-28 | NON CRITICA /
PAPA GIOVANNI XXIII | 10015750 |  |  | DOSATORE | DOSGIS | MICROBIOLOGIA E VIROLOGIA | P 1000 | GILSON MEDICAL ELECTRONICS SA | AC 61323 | 199.0711 | 2006-07-28 | NON CRITICA /
PAPA GIOVANNI XXIII | 10015751 | 82028 |  | ELETTROBISTURI | ELBCDBPP | DAY SURGERY C | EXCALIBUR PLUS PC | CONMED CORP | 04MGE064 | 11046.72 | 2006-06-06 | CRITICA /
PAPA GIOVANNI XXIII | 10015753 | 093216 |  | BILANCIA TECNICA | BTLTAN83 | USSD CARDIOCHIRURGIA PEDIATRICA E DELLE CARDIOPATIE CONGENITE | 1583 | TANITA CORP | 831209 | 795.1337 | 2006-06-07 | NON CRITICA /
PAPA GIOVANNI XXIII | 10015754 | 79657 |  | TRASPORTO MATERIALE ORGANICO, APPARECCHIO PER IL | CORMFJTC |  | TROPICOOL | MOBICOOL INTERNATIONAL LTD | B014473 | 552.336 | 2006-06-08 | NON CRITICA /
PAPA GIOVANNI XXIII | 10015755 | 82026 | 10015755 | PULSOSSIMETRO | OORMJFRA | USC PATOLOGIA NEONATALE | RADICAL | MASIMO CORP | 329633 | 1657.008 | 2006-06-09 | NON CRITICA /
PAPA GIOVANNI XXIII | 10015756 |  | 10015755 | APPARECCHIO ELETTROMEDICALE, ALIMENTATORE PER | D06MJF | USC PATOLOGIA NEONATALE | RDS-3 | MASIMO CORP | 79129 | 0 | 2006-06-09 | CRITICA /
PAPA GIOVANNI XXIII | 10015757 | 82024 | 10015757 | PULSOSSIMETRO | OORMJFRA | USC PATOLOGIA NEONATALE | RADICAL | MASIMO CORP | 329766 | 1657.008 | 2006-06-09 | NON CRITICA /
PAPA GIOVANNI XXIII | 10015758 |  | 10015757 | APPARECCHIO ELETTROMEDICALE, ALIMENTATORE PER | D06MJF | USC PATOLOGIA NEONATALE | RDS-3 | MASIMO CORP | 78841 | 0 | 2006-06-09 | CRITICA /
PAPA GIOVANNI XXIII | 10015759 | 82025 | 10015759 | PULSOSSIMETRO | OORMJFRA | USC PATOLOGIA NEONATALE | RADICAL | MASIMO CORP | 329449 | 1657.008 | 2006-06-09 | NON CRITICA /
PAPA GIOVANNI XXIII | 10015760 |  | 10015759 | APPARECCHIO ELETTROMEDICALE, ALIMENTATORE PER | D06MJF | USC PATOLOGIA NEONATALE | RDS-3 | MASIMO CORP | 79072 | 0 | 2006-06-09 | CRITICA /
PAPA GIOVANNI XXIII | 10015781 | 82023 | 10015781 | PULSOSSIMETRO | OORMJFRA | USC PATOLOGIA NEONATALE | RADICAL | MASIMO CORP | 329322 | 1657.008 | 2006-06-09 | NON CRITICA /
PAPA GIOVANNI XXIII | 10015782 |  | 10015781 | APPARECCHIO ELETTROMEDICALE, ALIMENTATORE PER | D06MJF | USC PATOLOGIA NEONATALE | RDS-3 | MASIMO CORP | 79171 | 0 | 2006-06-09 | CRITICA /
PAPA GIOVANNI XXIII | 10015783 | 82022 |  | FOTOTERAPIA PEDIATRICA, APPARECCHIO PER | FOTNDCNB | USC PATOLOGIA NEONATALE | NEOBLUE | NATUS MEDICAL INC | 13994 | 4625.814 | 2006-06-09 | NON CRITICA /
PAPA GIOVANNI XXIII | 10015786 |  | 10023049 | ELABORATORE PER SEGNALI FISIOLOGICI | ESF | AMBULATORI T5 | TRAVEL MATE 2423 WXM | ACER | LTXTB20509760909E27KS00 | 1000 | 2006-06-12 | CRITICA /
PAPA GIOVANNI XXIII | 10015787 | 81932 |  | FRIGORIFERO BIOLOGICO | FBIANNFR | AMBULATORIO DIPARTIMENTO PEDIATRICO | FRL 360 V | ANGELANTONI INDUSTRIE SPA | 42047 | 3102.2872 | 2006-06-13 | NON CRITICA /
PAPA GIOVANNI XXIII | 10015788 | 82012 |  | FRIGORIFERO BIOLOGICO | FBIANNFR | AMBULATORIO DERMATOLOGIA | FRL 360 V | ANGELANTONI INDUSTRIE SPA | 42045 | 3102.2872 | 2006-06-14 | NON CRITICA /
CENTRO IPOVISIONE | 10015789 | 81993 | 10015609 | TAVOLI PORTA-STRUMENTI OFTALMOLOGICI | TARFEH9C | IPOVISIONE AZZANO S. PAOLO | 96 SC | FRASTEMA OPHTHALMICS SRL | 2313 | 1459.0876 | 2006-05-12 | NON CRITICA /
PAPA GIOVANNI XXIII | 10015815 | 84276 | 10015816 | CICLOERGOMETRO | CEMGE0EB | AMBULATORI T5 | E BIKE BASIC | GE MEDICAL SYSTEMS | 2006000596 | 2899.764 | 2006-07-11 | CRITICA /
PAPA GIOVANNI XXIII | 10015816 | 84314 | 10015816 | ANALISI SFORZO, SISTEMA PER | ASFGE0CS | AMBULATORI T5 | CASE | GE MEDICAL SYSTEMS | SBW06131549SA | 29601.7575 | 2006-07-11 | CRITICA /
PAPA GIOVANNI XXIII | 10015825 | 84003 |  | ELETTROCARDIOGRAFO | ECGMAQ12 | LAB. GLOBAL SERVICE | MAC 1200 ST | GE MEDICAL SYSTEMS | 550025112 | 5523.36 | 2006-06-09 | NON CRITICA /
PAPA GIOVANNI XXIII | 10015843 | 84011 | 10015843 | CICLOERGOMETRO | CEMGE0EB | AMBULATORI T5 | E BIKE BASIC | GE MEDICAL SYSTEMS | 2006000659 | 2899.764 | 2006-07-11 | CRITICA /
PAPA GIOVANNI XXIII | 10015844 | 84011 | 10015843 | ANALISI SFORZO, SISTEMA PER | ASFGE0CS | AMBULATORI T5 | CASE | GE MEDICAL SYSTEMS | SBW06131555SA | 29601.7575 | 2006-07-11 | CRITICA /
PAPA GIOVANNI XXIII | 10015848 |  |  | FOTOCOAGULATORE LASER | FLAIAUGL | DAY SURGERY C | OCULIGHT GL | IRIS MEDICAL INSTRUMENTS INC | GL 14255F | 20000 | 2003-08-07 | NON CRITICA /
PAPA GIOVANNI XXIII | 10015875 |  |  | MODULO SPO2 |  | ANESTESIA E RIANIMAZIONE NEUROCHIRURGICA - TERAPIA INTENSIVA | M1020A | HEWLETT PACKARD CORP | 3251A23585 | 1209 | 2006-07-13 | NON CRITICA /
PAPA GIOVANNI XXIII | 10015876 | 82068 |  | MODULO SPO2 |  | USSD INGEGNERIA CLINICA | M1020A | HEWLETT PACKARD CORP | 3521A23584 | 1391.1963 | 2006-07-13 | NON CRITICA /
PAPA GIOVANNI XXIII | 10015878 | 82065 |  | MODULO SPO2 |  | USSD INGEGNERIA CLINICA | M1020A | HEWLETT PACKARD CORP | 3251A23582 | 1391.1963 | 2006-07-13 | NON CRITICA /
PAPA GIOVANNI XXIII | 10015879 | 82063 |  | MODULO SPO2 |  | USSD INGEGNERIA CLINICA | M1020A | HEWLETT PACKARD CORP | 3616A54902 | 1391.1963 | 2006-07-13 | NON CRITICA /
PAPA GIOVANNI XXIII | 10015897 |  |  | DOSATORE | DOSGIS | MICROBIOLOGIA E VIROLOGIA | P 1000 | GILSON MEDICAL ELECTRONICS SA | AD 60551 | 199.0711 | 2006-07-28 | NON CRITICA /
PAPA GIOVANNI XXIII | 10015898 |  |  | DOSATORE | DOSGIS | MICROBIOLOGIA E VIROLOGIA | P 20 | GILSON MEDICAL ELECTRONICS SA | AD 62728 | 199.0711 | 2006-07-28 | NON CRITICA /
PAPA GIOVANNI XXIII | 10015899 |  |  | DOSATORE | DOSGIS | MICROBIOLOGIA E VIROLOGIA | P 20 | GILSON MEDICAL ELECTRONICS SA | AD 62715 | 199.0711 | 2006-07-28 | NON CRITICA /
PAPA GIOVANNI XXIII | 10015900 | 095919 |  | DOSATORE | DOSGIS | MICROBIOLOGIA E VIROLOGIA | P 20 | GILSON MEDICAL ELECTRONICS SA | AD 62729 | 199.0711 | 2006-07-28 | NON CRITICA /
PAPA GIOVANNI XXIII | 10015913 |  |  | DOSATORE | DOSGIS | MICROBIOLOGIA E VIROLOGIA | DISTRIMAN | GILSON MEDICAL ELECTRONICS SA | Z 10119N | 361.3198 | 2006-07-28 | NON CRITICA /
PAPA GIOVANNI XXIII | 10015914 |  |  | DOSATORE | DOSGIS | MICROBIOLOGIA E VIROLOGIA | DISTRIMAN | GILSON MEDICAL ELECTRONICS SA | Z 10120N | 361.3198 | 2006-07-28 | NON CRITICA /
PAPA GIOVANNI XXIII | 10015915 | 82394 |  | MONITOR | MONDAPTR | USC MEDICINA GENERALE 1 + ATT. DIP. | TRIO | DATASCOPE CORP | MC 15331-B6 | 6904.2 | 2006-07-31 | CRITICA /
MOZZO | 10015921 |  |  | SISTEMA ELETTROMECCANICO PER TERAPIA FISICA | SETCIPU3 | USC MEDICINA FISICA E RIABILITAZIONE | THER 3 | CHINESPORT SPA | 0600018-1 | 1833.0651 | 2006-06-23 | NON CRITICA /
MOZZO | 10015922 |  |  | SISTEMA ELETTROMECCANICO PER TERAPIA FISICA | SETCIPU3 | USC MEDICINA FISICA E RIABILITAZIONE | THER 3 | CHINESPORT SPA | 0600019-1 | 1833.0651 | 2006-06-23 | NON CRITICA /
MOZZO | 10015923 |  |  | SISTEMA ELETTROMECCANICO PER TERAPIA FISICA | SETCIPU3 | USC MEDICINA FISICA E RIABILITAZIONE | THER 3 | CHINESPORT SPA | 0600016-1 | 1833.0651 | 2006-06-23 | NON CRITICA /
MOZZO | 10015924 |  |  | SISTEMA ELETTROMECCANICO PER TERAPIA FISICA | SETCIPU3 | USC MEDICINA FISICA E RIABILITAZIONE | THER 3 | CHINESPORT SPA | 0600017-1 | 1833.0651 | 2006-06-23 | NON CRITICA /
MOZZO | 10015925 | 82968 |  | SISTEMA ELETTROMECCANICO PER TERAPIA FISICA |  | USC MEDICINA FISICA E RIABILITAZIONE | VISIT1 UNION THERAPY | CHINESPORT SPA | 0600098-1 | 1396.9498 | 2006-06-23 | NON CRITICA /
MOZZO | 10015926 | 82967 |  | SISTEMA ELETTROMECCANICO PER TERAPIA FISICA |  | USC MEDICINA FISICA E RIABILITAZIONE | VISIT1 UNION THERAPY | CHINESPORT SPA | 0600097-1 | 1396.9498 | 2006-06-23 | NON CRITICA /
MOZZO | 10015927 | 82959 |  | SISTEMA ELETTROMECCANICO PER TERAPIA FISICA |  | USC MEDICINA FISICA E RIABILITAZIONE | VISIT1 UNION THERAPY | CHINESPORT SPA | 0600096-1 | 1396.9498 | 2006-06-23 | NON CRITICA /
PAPA GIOVANNI XXIII | 10015928 | 80598 |  | LAVAGGIO E DISINFEZIONE, APPARECCHIO PER | LAVMLEG8 | BLOCCO OPERATORIO A | G 7882 | MIELE & CIE GMBH CO | 74111397 | 5923.8036 | 2005-09-27 | NON CRITICA /
PAPA GIOVANNI XXIII | 10015929 | 82078 | 10015929 | MICROSCOPIO OPERATORIO | MOPZES20 | BLOCCO OPERATORIO A | OPMI NEURO 200 NC4 M | ZEISS CARL | 382332 | 690.42 | 2006-08-02 | CRITICA /
PAPA GIOVANNI XXIII | 10015930 |  | 10015929 | FONTE LUMINOSA | FLUSOZ34 | BLOCCO OPERATORIO A | 201334020 XENON NOVA | STORZ KARL GMBH & CO KG | CM0154 | 5206.7414 | 2006-08-02 | NON CRITICA /
PAPA GIOVANNI XXIII | 10015931 | 81997 | 10015609 | VALUTAZIONE FUNZIONALE VISIVA, APPARECCHIO PER | VFVCCNF1 | BLOCCO OPERATORIO A | RK F1 | CANON INC | 102271 | 15292.803 | 2006-05-12 | NON CRITICA /
PAPA GIOVANNI XXIII | 10015933 | 81986 | 10015933 | VALUTAZIONE FUNZIONALE VISIVA, APPARECCHIO PER | VFVCCNRF | AMBULATORI T2 | RF 10 | CANON INC | 120162 | 10200.9555 | 2006-05-12 | NON CRITICA /
PAPA GIOVANNI XXIII | 10015934 |  | 10015933 | TAVOLI PORTA-STRUMENTI OFTALMOLOGICI | TARFEH9C | AMBULATORI T2 | 96 SC | FRASTEMA OPHTHALMICS SRL | 2316 | 1459.0876 | 2006-05-12 | NON CRITICA /
PAPA GIOVANNI XXIII | 10015936 |  | 10015929 | FONTE LUMINOSA | FLUSOZ4E | QUARTIERE OPERATORIO SECONDO PIANO | 470 | STORZ KARL GMBH & CO KG | DM31457 | 5206.7414 | 2006-08-02 | NON CRITICA /
PAPA GIOVANNI XXIII | 10015937 |  | 10015929 | SISTEMA TELEVISIVO PER ENDOSCOPIA | STESOZTR | BLOCCO OPERATORIO A | TRICAM SL PAL | STORZ KARL GMBH & CO KG | BM 037865-P | 16351.2744 | 2006-08-02 | NON CRITICA /
PAPA GIOVANNI XXIII | 10015938 | 094007 | 10015929 | REGISTRATORE DVD |  | BLOCCO OPERATORIO A | I MOTION | GAMBERA ROCCO & C | D10019 | 287.675 | 2006-08-02 | CRITICA /
PAPA GIOVANNI XXIII | 10015939 | 094006 | 10015929 | MONITOR TELEVISIVO PER BIOIMMAGINI |  | BLOCCO OPERATORIO A | I MOTION | GAMBERA ROCCO & C |  | 4041.5845 | 2006-08-02 | CRITICA /
PAPA GIOVANNI XXIII | 10015940 | 82013 |  | FRIGORIFERO BIOLOGICO | FBIANNFR | Nefrologia - Emodialisi | FRL 360 V | ANGELANTONI INDUSTRIE SPA | 42046 | 3102.2872 | 2006-07-03 | NON CRITICA /
PAPA GIOVANNI XXIII | 10015941 | 84328 |  | REGISTRATORE HOLTER ECG | RHOGE0SL | AMBULATORI CORPO INTERMEDIO 3 | SEER LIGHT | GE MEDICAL SYSTEMS | P86039922 | 2209.344 | 2006-07-11 | CRITICA /
PAPA GIOVANNI XXIII | 10015942 | 84237 |  | REGISTRATORE HOLTER ECG | RHOGE0SL | AMBULATORI T5 | SEER LIGHT | GE MEDICAL SYSTEMS | P86039929 | 2209.344 | 2006-07-11 | CRITICA /
PAPA GIOVANNI XXIII | 10015943 | 84326 |  | REGISTRATORE HOLTER ECG | RHOGE0SL | AMBULATORI CORPO INTERMEDIO 3 | SEER LIGHT | GE MEDICAL SYSTEMS | P86040015 | 2209.344 | 2006-07-11 | CRITICA /
PAPA GIOVANNI XXIII | 10015944 | 84128 |  | REGISTRATORE HOLTER ECG | RHOGE0SL | AMBULATORI T5 | SEER LIGHT | GE MEDICAL SYSTEMS | P86040018 | 2209.344 | 2006-07-11 | CRITICA /
PAPA GIOVANNI XXIII | 10015945 | 84080 |  | REGISTRATORE HOLTER ECG | RHOGE0SL | USC CARDIOLOGIA 1 | SEER LIGHT | GE MEDICAL SYSTEMS | P86040012 | 2209.344 | 2006-07-11 | CRITICA /
PAPA GIOVANNI XXIII | 10015947 | 84126 |  | REGISTRATORE HOLTER ECG | RHOGE0SL | AMBULATORI CORPO INTERMEDIO 3 | SEER LIGHT | GE MEDICAL SYSTEMS | P86040013 | 2209.344 | 2006-07-11 | CRITICA /
PAPA GIOVANNI XXIII | 10015948 | 84127 |  | REGISTRATORE HOLTER ECG | RHOGE0SL | AMBULATORI CORPO INTERMEDIO 3 | SEER LIGHT | GE MEDICAL SYSTEMS | P86039987 | 2209.344 | 2006-07-11 | CRITICA /
PAPA GIOVANNI XXIII | 10015949 | 84162 |  | REGISTRATORE HOLTER ECG | RHOGE0SL | AMBULATORI CORPO INTERMEDIO 3 | SEER LIGHT | GE MEDICAL SYSTEMS | P86039989 | 2209.344 | 2006-07-11 | CRITICA /
PAPA GIOVANNI XXIII | 10015950 | 84081 |  | REGISTRATORE HOLTER ECG | RHOGE0SL | AMBULATORI CORPO INTERMEDIO 3 | SEER LIGHT | GE MEDICAL SYSTEMS | P86039925 | 2209.344 | 2006-07-11 | CRITICA /
PAPA GIOVANNI XXIII | 10015951 |  |  | REGISTRATORE HOLTER ECG | RHOGE0SL | AMBULATORI T5 | SEER LIGHT | GE MEDICAL SYSTEMS | P86039923 | 1920 | 2006-07-11 | NON CRITICA /
PAPA GIOVANNI XXIII | 10015957 | 84329 |  | REGISTRATORE HOLTER ECG | RHOGE0 | AMBULATORI CORPO INTERMEDIO 3 | SEER LIGHT EXTENDED | GE MEDICAL SYSTEMS | E96030654 | 1380.84 | 2006-07-11 | CRITICA /
PAPA GIOVANNI XXIII | 10015961 |  |  | SEGA PER ORTOPEDIA | SORSTY45 | BLOCCO OPERATORIO A | SK 4206 SYSTEM 5 REC | STRYKER INSTRUMENTS | 525210533 | 19000 | 2006-07-18 | CRITICA /
PAPA GIOVANNI XXIII | 10015963 |  |  | SEGA PER ORTOPEDIA | SORSTY42 | BLOCCO OPERATORIO A | SK 4208 SYSTEM 5 SAG | STRYKER INSTRUMENTS | 0530600453 | 12593.2608 | 2006-07-18 | CRITICA /
PAPA GIOVANNI XXIII | 10015964 |  |  | TRAPANO ORTOPEDICO | TORSTY42 | BLOCCO OPERATORIO A | SK 4200 DRIVER II | STRYKER INSTRUMENTS | 0523817583 | 17950.92 | 2006-07-18 | CRITICA /
PAPA GIOVANNI XXIII | 10015965 |  |  | SEGA PER ORTOPEDIA | SORSTY42 | BLOCCO OPERATORIO A | SK 4208 SYSTEM 5 SAG | STRYKER INSTRUMENTS | 532214583 | 12593.2608 | 2006-07-18 | CRITICA /
PAPA GIOVANNI XXIII | 10015967 |  |  | REGISTRATORE HOLTER ECG | RHOGE0SL | AMBULATORI CORPO INTERMEDIO 3 | SEER LIGHT | GE MEDICAL SYSTEMS | P86039921 | 2209.344 | 2006-07-11 | NON CRITICA /
MOZZO | 10015971 | 82957 |  | SISTEMA ELETTROMECCANICO PER TERAPIA FISICA | SETCIPBT | USC MEDICINA FISICA E RIABILITAZIONE | BOBATH 200 | CHINESPORT SPA | 0600026-3 | 2363.5378 | 2006-06-23 | NON CRITICA /
MOZZO | 10015972 | 82963 |  | SISTEMA ELETTROMECCANICO PER TERAPIA FISICA | SETCIPBT | USC MEDICINA FISICA E RIABILITAZIONE | BOBATH 200 | CHINESPORT SPA | 0600025-3 | 2363.5378 | 2006-06-23 | NON CRITICA /
MOZZO | 10015973 | 82962 |  | SISTEMA ELETTROMECCANICO PER TERAPIA FISICA | SETCIPBT | USC MEDICINA FISICA E RIABILITAZIONE | BOBATH T100 | CHINESPORT SPA | 0600036-1 | 1951.5872 | 2006-06-23 | NON CRITICA /
MOZZO | 10015974 | 82958 |  | SISTEMA ELETTROMECCANICO PER TERAPIA FISICA | SETCIPBT | USC MEDICINA FISICA E RIABILITAZIONE | BOBATH T100 | CHINESPORT SPA | 0600033-1 | 1951.5872 | 2006-06-23 | NON CRITICA /
MOZZO | 10015975 | 82960 |  | SISTEMA ELETTROMECCANICO PER TERAPIA FISICA | SETCIPBT | USC MEDICINA FISICA E RIABILITAZIONE | BOBATH T100 | CHINESPORT SPA | 0600035-1 | 1951.5872 | 2006-06-23 | NON CRITICA /
MOZZO | 10015976 | 82964 |  | SISTEMA ELETTROMECCANICO PER TERAPIA FISICA | SETCIPBT | USC MEDICINA FISICA E RIABILITAZIONE | BOBATH T100 | CHINESPORT SPA | 0600034-1 | 1951.5872 | 2006-06-23 | NON CRITICA /
MOZZO | 10015977 | 82956 |  | SISTEMA ELETTROMECCANICO PER TERAPIA FISICA | SETCIPBT | USC MEDICINA FISICA E RIABILITAZIONE | BOBATH 100 | CHINESPORT SPA | 0600031-1 | 1758.2696 | 2006-06-23 | NON CRITICA /
MOZZO | 10015978 | 82955 |  | SISTEMA ELETTROMECCANICO PER TERAPIA FISICA | SETCIPBT | USC MEDICINA FISICA E RIABILITAZIONE | BOBATH 100 | CHINESPORT SPA | 0600032-1 | 1758.2696 | 2006-06-23 | NON CRITICA /
MOZZO | 10015979 | 82954 |  | SISTEMA ELETTROMECCANICO PER TERAPIA FISICA | SETCIPBT | USC MEDICINA FISICA E RIABILITAZIONE | BOBATH 100 | CHINESPORT SPA | 0600033-1 | 1758.2696 | 2006-06-23 | NON CRITICA /
MOZZO | 10015980 | 82961 |  | SISTEMA ELETTROMECCANICO PER TERAPIA FISICA | SETCIPBT | USC MEDICINA FISICA E RIABILITAZIONE | BOBATH 100 | CHINESPORT SPA | 0600034-1 | 1758.2696 | 2006-06-23 | NON CRITICA /
PAPA GIOVANNI XXIII | 10015981 | 82113 |  | AEROSOL, APPARECCHIO PER | AERAFUAP | Terapia Intensiva Pediatrica | AERONEB PRO | AEROGEN INC | AP060991 | 3731.7201 | 2006-06-23 | NON CRITICA /
PAPA GIOVANNI XXIII | 10015982 | 82016 |  | CAPPA STERILE | CSFBAJ | EMATOLOGIA - LAB. PAOLO BELLI | S@FEFLOW 1.8 | BIOAIR INSTRUMENTS SRL | D03L23N6308 | 9900.6228 | 2006-07-05 | NON CRITICA /
PAPA GIOVANNI XXIII | 10015984 | 81939 |  | BILANCIA PESA NEONATI | BPNTAN15 | AMBULATORI T1 | TL 150 MA | TANITA CORP | 120 | 792.8323 | 2006-07-07 | NON CRITICA /
PAPA GIOVANNI XXIII | 10015985 | 81938 |  | BILANCIA PESA NEONATI | BPNTAN15 | USC PATOLOGIA NEONATALE - NIDO | TL 150 MA | TANITA CORP | 121 | 792.8323 | 2006-07-07 | NON CRITICA /
PAPA GIOVANNI XXIII | 10015986 | 81943 |  | BILANCIA PESA NEONATI | BPNTAN15 | USC PATOLOGIA NEONATALE | TL 150 MA | TANITA CORP | 119 | 792.8323 | 2006-07-11 | NON CRITICA /
PAPA GIOVANNI XXIII | 10015987 | 81945 | 10015987 | ECOTOMOGRAFO | ECTGE0V7 | USSD CARDIOCHIRURGIA PEDIATRICA E DELLE CARDIOPATIE CONGENITE | VIVID 7 | GE MEDICAL SYSTEMS INFORMATION TECHNOLOGIES | 6125V7 | 124275.6 | 2006-05-10 | CRITICA /
PAPA GIOVANNI XXIII | 10015988 | 81945/D | 10015987 | RIPRODUTTORE VIDEO O DIGITALE DI BIOIMMAGINI | RIRSOY85 | USSD CARDIOCHIRURGIA PEDIATRICA E DELLE CARDIOPATIE CONGENITE | UP 895 MD | SONY CORP | 94947 | 0 | 2006-05-10 | CRITICA /
PAPA GIOVANNI XXIII | 10015989 | 81945/C | 10015987 | VIDEOREGISTRATORE PER BIOIMMAGINI |  | USSD CARDIOCHIRURGIA PEDIATRICA E DELLE CARDIOPATIE CONGENITE | MD 3000 | MITSUBISHI KASEY CORP | 001189M | 0 | 2006-05-10 | NON CRITICA /
PAPA GIOVANNI XXIII | 10015990 | 81945/E |  | REGISTRATORE SU CARTA |  | AMBULATORIO DIPARTIMENTO PEDIATRICO | COLOR LASERJET 3600N | HEWLETT PACKARD CORP | CNMFD20944 | 345.21 | 2006-05-10 | CRITICA /
PAPA GIOVANNI XXIII | 10016001 |  | 10016001 | SISTEMA CT/PET INTEGRATO | SSPSIEBH | Medicina Nucleare | BIOGRAPH LSO 6 HIGH | SIEMENS AG | 1401 | 1831531.8 | 2006-10-31 | CRITICA /
PAPA GIOVANNI XXIII | 10016002 |  | 10016001 | TAVOLO TOMOGRAFICO | TTGSIE | Medicina Nucleare | 10150917 | SIEMENS SPA | 0601052 | 0 | 2006-10-31 | CRITICA /
PAPA GIOVANNI XXIII | 10016003 |  | 10016001 | MODULO RESPIRAZIONE |  | Medicina Nucleare | RESPIRATORY GATING S | ANZAY MEDICAL CO LTD | C0602198 | 0 | 2006-10-31 | NON CRITICA /
PAPA GIOVANNI XXIII | 10016006 | 01892 | 10016001 | ELABORATORE PER BIOIMMAGINI | EBISIE | Medicina Nucleare | CELSIUS | FUJITSU SIEMENS | 1854 | 0 | 2006-10-31 | CRITICA /
PAPA GIOVANNI XXIII | 10016007 |  | 10016001 | ELABORATORE PER BIOIMMAGINI | EBISIE | Medicina Nucleare | ACS III | SIEMENS AG | 1486014 | 0 | 2006-10-31 | CRITICA /
PAPA GIOVANNI XXIII | 10016009 |  | 10016001 | DOSIMETRO | DSITMRC6 | Radiofarmacia | CMS 60 D | TEMA SINERGIE SRL | 5368 | 0 | 2006-10-31 | NON CRITICA /
PAPA GIOVANNI XXIII | 10016010 |  | 10016001 | CELLA MANIPOLAZIONE PREPARATI RADIOATTIVI | CNRTMRNC | Radiofarmacia | NMC 1 50 50 VF | TEMA SINERGIE SRL | 5263 | 0 | 2006-10-31 | NON CRITICA /
PAPA GIOVANNI XXIII | 10016011 |  | 10016001 | DOSIMETRO | DSICTK15 | Radiofarmacia | CRC 15 PET | CAPINTEC INC | 220569 | 0 | 2006-10-31 | NON CRITICA /
PAPA GIOVANNI XXIII | 10016012 | 94821 | 10016012 | MICROSCOPIO OTTICO DA LABORATORIO | MOLZESPL | LABORATORIO GENETICA MEDICA | AXIOPLAN 2 | ZEISS CARL | 000024 | 11507 | 2006-09-27 | NON CRITICA /
PAPA GIOVANNI XXIII | 10016013 | 94822 | 10016012 | TELECAMERA |  | LABORATORIO GENETICA MEDICA | CV M1 | JAI CORPORATION | E103219 | 0 | 2006-09-27 | CRITICA /
PAPA GIOVANNI XXIII | 10016015 | 94541 | 10016012 | ELABORATORE PER LABORATORIO DI ANALISI |  | LABORATORIO GENETICA MEDICA | PRECISION 340 | DELL | 7XS0HQJ | 0 | 2006-09-27 | CRITICA /
PAPA GIOVANNI XXIII | 10016018 |  | 10016001 | ELABORATORE PER BIOIMMAGINI | EBIDLU | Medicina Nucleare | PP11L | DELL INC | CN-0U8082-48643-5CH-1139 | 1501 | 2006-10-31 | CRITICA /
PAPA GIOVANNI XXIII | 10016023 | 60925 |  | MICROINFUSORE PORTATILE | PDIDEYLE | USC MEDICINA GENERALE 2 - CARDIOVASCOLARE | CADD LEGACY PLUS | SIMS DELTEC INC | 321710 | 2485.512 | 2006-10-31 | NON CRITICA /
PAPA GIOVANNI XXIII | 10016024 | 60926 |  | MICROINFUSORE PORTATILE | PDIDEYLE | USC MEDICINA GENERALE 2 - CARDIOVASCOLARE | CADD LEGACY PLUS | SIMS DELTEC INC | 321712 | 2485.512 | 2006-10-31 | NON CRITICA /
PAPA GIOVANNI XXIII | 10016025 | 60923 |  | MICROINFUSORE PORTATILE | PDIDEYLE | USC MEDICINA GENERALE 2 - CARDIOVASCOLARE | CADD LEGACY PLUS | SIMS DELTEC INC | 321713 | 2485.512 | 2006-10-31 | NON CRITICA /
PAPA GIOVANNI XXIII | 10016026 | 83122 | 10016221 | POMPA A SIRINGA | PSIBUBSP | USC PATOLOGIA NEONATALE | PERFUSOR SPACE | B BRAUN GMBH | 20627 | 2071.26 | 2006-11-08 | NON CRITICA /
PAPA GIOVANNI XXIII | 10016028 | 83123 | 10016221 | POMPA A SIRINGA | PSIBUBSP | USC PATOLOGIA NEONATALE | PERFUSOR SPACE | B BRAUN GMBH | 20702 | 2071.26 | 2006-11-08 | NON CRITICA /
PAPA GIOVANNI XXIII | 10016029 | 019195 | 10016221 | POMPA A SIRINGA | PSIBUBSP | USC PATOLOGIA NEONATALE | PERFUSOR SPACE | B BRAUN GMBH | 20705 | 2071.26 | 2006-11-08 | NON CRITICA /
PAPA GIOVANNI XXIII | 10016031 | 82071/A | 10016032 | CARRELLO ELETTRIFICATO PER STRUMENTI |  | AMBULATORI T3 | TOR 500 | MICROMED SRL | TRX1-1146/02-04 | 0 | 2006-06-28 | CRITICA /
PAPA GIOVANNI XXIII | 10016032 | 82011 |  | ELABORATORE PER SEGNALI FISIOLOGICI | ESF | Pronto Soccorso | BRAIN QUICK BQ 3200 | MICROMED SRL | I2006061667 | 45214.4551 | 2006-06-28 | CRITICA /
PAPA GIOVANNI XXIII | 10016033 |  | 10016032 | MONITOR TELEVISIVO PER BIOIMMAGINI |  | AMBULATORI T3 | MONITOR 17 | MICROMED SRL | I2006061667 | 0 | 2006-06-28 | CRITICA /
PAPA GIOVANNI XXIII | 10016034 |  | 10016032 | ELETTROENCEFALOGRAFO | EEGMMAMC | AMBULATORI T3 | SAM 25 | MICROMED SRL | H15-0104/00-04 | 23014 | 2006-06-28 | NON CRITICA /
PAPA GIOVANNI XXIII | 10016035 |  |  | STIMOLATORE AUDITIVO E/O VISIVO DIAGNOSTICO O RIAB | SAUMCI | AMBULATORI T3 | ISA 1000 | MICROMED SRL | ISN-0028/07-03 | 0 | 2006-06-28 | NON CRITICA /
PAPA GIOVANNI XXIII | 10016036 |  | 10016032 | POTENZIALI EVOCATI, APPARECCHIO PER ANALISI DEI | APEMMA | AMBULATORI T3 | ISA 1004 EP | MICROMED SRL | BS4-0083/07-04 | 0 | 2006-06-28 | NON CRITICA /
PAPA GIOVANNI XXIII | 10016037 | 82112 |  | LETTO PER RIANIMAZIONE | LRIFYK35 | USC OSTETRICIA E GINECOLOGIA | IW 934 COSYCOT | FISHER & PAYKEL HEALTHCARE | 60511000523 | 11794.675 | 2006-07-28 | CRITICA /
PAPA GIOVANNI XXIII | 10016038 | 82111 |  | LETTO PER RIANIMAZIONE | LRIFYK35 | BLOCCO PARTO | IW 934 COSYCOT | FISHER & PAYKEL HEALTHCARE | 60511000524 | 11794.675 | 2006-07-28 | CRITICA /
PAPA GIOVANNI XXIII | 10016052 | 82057 |  | MODULO PRESSIONE INVASIVA |  | USSD INGEGNERIA CLINICA | M1006B | HEWLETT PACKARD CORP | 3805G99433 | 461.4307 | 2006-07-13 | NON CRITICA /
PAPA GIOVANNI XXIII | 10016055 | 82059 |  | MODULO PRESSIONE INVASIVA |  | USSD INGEGNERIA CLINICA | M1006B | HEWLETT PACKARD CORP | 3805G96390 | 461.4307 | 2006-07-13 | NON CRITICA /
PAPA GIOVANNI XXIII | 10016061 |  | 10016061 | LETTORE HOLTER | LHOGE0MP | AMBULATORI T5 | MARS PC | GE MEDICAL SYSTEMS | 2VA6140B8V/SAT06200594GA | 27664.7612 | 2006-07-11 | NON CRITICA /
PAPA GIOVANNI XXIII | 10016062 |  | 10016061 | MONITOR PER ELABORATORE PER SEGNALI FISIOLOGICI |  | AMBULATORI T5 | MULTISYNC LCD 1980SX | NEC | 5Z120313YA | 345.21 | 2006-07-11 | CRITICA /
PAPA GIOVANNI XXIII | 10016067 | 83950 | 10016064 | REGISTRATORE SU CARTA | RCAGE0 | USC CARDIOLOGIA 1 | PRN 50-M | GE MEDICAL SYSTEMS | RPV06207387GA | 2347.428 | 2006-07-11 | CRITICA /
PAPA GIOVANNI XXIII | 10016068 | 83956 | 10016064 | TELEMETRIA ECG, UNITA` TRASMITTENTE PER | UTCGE0AP | USC CARDIOLOGIA 1 | APEX PRO TELEMETRY T | GE MEDICAL SYSTEMS | RAM06201488GA | 1587.966 | 2006-07-11 | CRITICA /
PAPA GIOVANNI XXIII | 10016069 | 83953 | 10016064 | TELEMETRIA ECG, UNITA` TRASMITTENTE PER | UTCGE0AP | USC CARDIOLOGIA 1 | APEX PRO TELEMETRY T | GE MEDICAL SYSTEMS | RAM06201491GA | 1587.966 | 2006-07-11 | CRITICA /
PAPA GIOVANNI XXIII | 10016070 | 83955 | 10016064 | TELEMETRIA ECG, UNITA` TRASMITTENTE PER | UTCGE0AP | USC CARDIOLOGIA 1 | APEX PRO TELEMETRY T | GE MEDICAL SYSTEMS | RAM06201483GA | 1587.966 | 2006-07-11 | CRITICA /
PAPA GIOVANNI XXIII | 10016071 | 83959 | 10016064 | TELEMETRIA ECG, UNITA` TRASMITTENTE PER | UTCGE0AP | USC CARDIOLOGIA 1 | APEX PRO TELEMETRY T | GE MEDICAL SYSTEMS | RAM06201485GA | 1587.966 | 2006-07-11 | CRITICA /
PAPA GIOVANNI XXIII | 10016072 | 83951 | 10016064 | TELEMETRIA ECG, UNITA` TRASMITTENTE PER | UTCGE0AP | USC CARDIOLOGIA 1 | APEX PRO TELEMETRY T | GE MEDICAL SYSTEMS | RAM06201480GA | 1587.966 | 2006-07-11 | CRITICA /
PAPA GIOVANNI XXIII | 10016073 | 83952 | 10016064 | TELEMETRIA ECG, UNITA` TRASMITTENTE PER | UTCGE0AP | USC CARDIOLOGIA 1 | APEX PRO TELEMETRY T | GE MEDICAL SYSTEMS | RAM06201481GA | 1587.966 | 2006-07-11 | CRITICA /
PAPA GIOVANNI XXIII | 10016074 | 83960 | 10016064 | TELEMETRIA ECG, UNITA` TRASMITTENTE PER | UTCGE0AP | USC CARDIOLOGIA 1 | APEX PRO TELEMETRY T | GE MEDICAL SYSTEMS | RAM06201489GA | 1587.966 | 2006-07-11 | CRITICA /
PAPA GIOVANNI XXIII | 10016075 | 83954 | 10016064 | TELEMETRIA ECG, UNITA` TRASMITTENTE PER | UTCGE0AP | USC CARDIOLOGIA 1 | APEX PRO TELEMETRY T | GE MEDICAL SYSTEMS | RAM06201484GA | 1587.966 | 2006-07-11 | CRITICA /
PAPA GIOVANNI XXIII | 10016076 | 83957 | 10016064 | TELEMETRIA ECG, UNITA` TRASMITTENTE PER | UTCGE0AP | USC CARDIOLOGIA 1 | APEX PRO TELEMETRY T | GE MEDICAL SYSTEMS | RAM06201487GA | 1587.966 | 2006-07-11 | CRITICA /
PAPA GIOVANNI XXIII | 10016077 | 83958 | 10016064 | TELEMETRIA ECG, UNITA` TRASMITTENTE PER | UTCGE0AP | USC CARDIOLOGIA 1 | APEX PRO TELEMETRY T | GE MEDICAL SYSTEMS | RAM06201482GA | 1587.966 | 2006-07-11 | CRITICA /
PAPA GIOVANNI XXIII | 10016078 | 83939 | 10016078 | CENTRALE MONITORAGGIO | CMOGE0 | USC CARDIOCHIRURGIA | CICV4 | GE MEDICAL SYSTEMS | JA106204920GA | 26790.1601 | 2006-07-11 | CRITICA /
PAPA GIOVANNI XXIII | 10016080 | 83937 | 10016078 | REGISTRATORE SU CARTA | RCAHPI | USSD CARDIOCHIRURGIA PEDIATRICA E DELLE CARDIOPATIE CONGENITE | LASERJET 4250 N | HEWLETT PACKARD | CNHXH52135 | 683.0226 | 2006-07-11 | CRITICA /
PAPA GIOVANNI XXIII | 10016081 | 83938 | 10016078 | REGISTRATORE SU CARTA | RCAGE0 | USC CARDIOCHIRURGIA | PRN 50-M | GE MEDICAL SYSTEMS | RPV06207388GA | 2347.428 | 2006-07-11 | CRITICA /
PAPA GIOVANNI XXIII | 10016082 | 83942 | 10016078 | TELEMETRIA ECG, UNITA` TRASMITTENTE PER | UTCGE0AP | USC CARDIOCHIRURGIA | APEX PRO TELEMETRY T | GE MEDICAL SYSTEMS | RAM06151457GA | 1587.966 | 2006-07-11 | CRITICA /
PAPA GIOVANNI XXIII | 10016083 | 83947 | 10016078 | TELEMETRIA ECG, UNITA` TRASMITTENTE PER | UTCGE0AP | USC CARDIOCHIRURGIA | APEX PRO TELEMETRY T | GE MEDICAL SYSTEMS | RAM06201476GA | 1587.966 | 2006-07-11 | CRITICA /
PAPA GIOVANNI XXIII | 10016084 | 83941 | 10016078 | TELEMETRIA ECG, UNITA` TRASMITTENTE PER | UTCGE0AP | USC CARDIOCHIRURGIA | APEX PRO TELEMETRY T | GE MEDICAL SYSTEMS | RAM06151461GA | 1587.966 | 2006-07-11 | CRITICA /
PAPA GIOVANNI XXIII | 10016085 | 83944 | 10016078 | TELEMETRIA ECG, UNITA` TRASMITTENTE PER | UTCGE0AP | USC CARDIOCHIRURGIA | APEX PRO TELEMETRY T | GE MEDICAL SYSTEMS | RAM06201471GA | 1587.966 | 2006-07-11 | CRITICA /
PAPA GIOVANNI XXIII | 10016086 | 83940 | 10016078 | TELEMETRIA ECG, UNITA` TRASMITTENTE PER | UTCGE0AP | USC CARDIOCHIRURGIA | APEX PRO TELEMETRY T | GE MEDICAL SYSTEMS | RAM06151460GA | 1587.966 | 2006-07-11 | CRITICA /
PAPA GIOVANNI XXIII | 10016087 | 83961 | 10016078 | TELEMETRIA ECG, UNITA` TRASMITTENTE PER | UTCGE0AP | USC CARDIOCHIRURGIA | APEX PRO TELEMETRY T | GE MEDICAL SYSTEMS | RAM06151462GA | 1587.966 | 2006-07-11 | CRITICA /
PAPA GIOVANNI XXIII | 10016089 | 83945 | 10016078 | TELEMETRIA ECG, UNITA` TRASMITTENTE PER | UTCGE0AP | USC CARDIOCHIRURGIA | APEX PRO TELEMETRY T | GE MEDICAL SYSTEMS | RAM09033856GA | 1587.966 | 2006-07-11 | CRITICA /
PAPA GIOVANNI XXIII | 10016090 | 83946 | 10016078 | TELEMETRIA ECG, UNITA` TRASMITTENTE PER | UTCGE0AP | USC CARDIOCHIRURGIA | APEX PRO TELEMETRY T | GE MEDICAL SYSTEMS | RAM06201478GA | 1587.966 | 2006-07-11 | CRITICA /
PAPA GIOVANNI XXIII | 10016091 | 83943 | 10016078 | TELEMETRIA ECG, UNITA` TRASMITTENTE PER | UTCGE0AP | USC CARDIOCHIRURGIA | APEX PRO TELEMETRY T | GE MEDICAL SYSTEMS | RAM06151459GA | 1587.966 | 2006-07-11 | CRITICA /
PAPA GIOVANNI XXIII | 10016092 |  | 10016098 | CONSOLLE DI COMANDO PER GRUPPO RADIOLOGICO | CTA | Pronto Soccorso | RCIM | ESTERLINE | 19 | 447273.6379 | 2006-09-11 | CRITICA /
PAPA GIOVANNI XXIII | 10016093 |  | 10016098 | MONITOR TELEVISIVO PER BIOIMMAGINI |  | Pronto Soccorso | MULTISYNC LCD 1980 S | NEC SAN EI INSTRUMENTS LTD | 5Y019490YA | 0 | 2006-09-11 | CRITICA /
PAPA GIOVANNI XXIII | 10016094 |  | 10016098 | MONITOR TELEVISIVO PER BIOIMMAGINI |  | Pronto Soccorso | MULTISYNC LCD 1980 S | NEC SAN EI INSTRUMENTS LTD | 5Y019478YA | 0 | 2006-09-11 | CRITICA /
PAPA GIOVANNI XXIII | 10016095 |  | 10016098 | ELABORATORE PER BIOIMMAGINI |  | Pronto Soccorso | XW 8200 | HEWLETT PACKARD CORP | 2VA6500XN7 | 0 | 2006-09-11 | CRITICA /
PAPA GIOVANNI XXIII | 10016096 | 83116 | 10016098 | STATIVO A COLONNA PER APPARECCHIO RADIOLOGICO |  | Pronto Soccorso | WALL STEND | GE MEDICAL SYSTEMS | 114116VE7 | 0 | 2006-09-11 | CRITICA /
PAPA GIOVANNI XXIII | 10016097 | 096021 | 10016098 | STATIVO PENSILE PER APPARECCHIO RADIOLOGICO |  | Pronto Soccorso | OTS | GE MEDICAL SYSTEMS | 1008682WK5 | 0 | 2006-09-11 | CRITICA /
PAPA GIOVANNI XXIII | 10016098 |  | 10016098 | SISTEMA POLIFUNZIONALE PER RADIOLOGIA DIGITALE | SGCGE0 | Pronto Soccorso | DEFINIUM TM8000 | GE MEDICAL SYSTEMS INFORMATION | 1731M39 | 0 | 2006-09-11 | NON CRITICA /
PAPA GIOVANNI XXIII | 10016099 | 096022 | 10016098 | COMPLESSO RADIOGENO | CRASIE | Pronto Soccorso | AL 01 C | SIEMENS | 3460 | 0 | 2006-09-11 | CRITICA /
PAPA GIOVANNI XXIII | 10016100 |  | 10016098 | TAVOLO PER PAZIENTE PER APPARECCHIO RADIOLOGICO |  | Pronto Soccorso | DIGITAL TABLE | GE MEDICAL SYSTEMS | 6183001 | 0 | 2006-09-11 | CRITICA /
PAPA GIOVANNI XXIII | 10016101 | 80895 |  | DENSITOMETRO OSSEO | DEOIGABP | AMBULATORIO DIPARTIMENTO PEDIATRICO | DBM SONIC BONE PROFI | IGEA SRL | 10961203 | 13074.2534 | 2005-12-31 | CRITICA /
PAPA GIOVANNI XXIII | 10016115 | 82095 |  | SISTEMA TELEVISIVO PER ENDOSCOPIA | STESOZ | QUARTIERE OPERATORIO PRIMO PIANO | 20233020 TELECAM DX | STORZ KARL GMBH & CO KG | ED629630 P | 7088.312 | 2006-08-28 | NON CRITICA /
PAPA GIOVANNI XXIII | 10016121 | 094833 | 10016121 | PORTATILE PER RADIOSCOPIA, APPARECCHIO | PRDSMDP9 | AMBULATORI T4 | MOONRAY R GSE PLUS 9 | SIMAD SRL | 0604-4500-00 | 109316.5 | 2006-12-31 | CRITICA /
PAPA GIOVANNI XXIII | 10016122 | 094832 | 10016121 | CONSOLLE DI COMANDO PER GRUPPO RADIOLOGICO | CTASMD | AMBULATORI T4 | MOONRAY R 1K-09SI P2 | SIMAD SRL | 0604-4500-00 | 0 | 2006-12-31 | CRITICA /
PAPA GIOVANNI XXIII | 10016123 | 09431 | 10016121 | RIPRODUTTORE VIDEO O DIGITALE DI BIOIMMAGINI | RIRSOY72 | AMBULATORI T4 | UP D72 XR | SONY CORP | 10611 | 0 | 2006-12-31 | CRITICA /
PAPA GIOVANNI XXIII | 10016126 | 85090 |  | MONITOR | MONPHI63 | BLOCCO OPERATORIO A | 863063 SURESIGNSVM4 | PHILIPS MEDICAL SYSTEMS | US61101991 | 4142.52 | 2006-09-18 | CRITICA /
PAPA GIOVANNI XXIII | 10016132 | 82914 |  | CONGELATORE DA LABORATORIO | CLAANNK3 | BLOCCO OPERATORIO A | KRYOLAB 350 V | ANGELANTONI INDUSTRIE SPA | 42963 | 3551.0602 | 2006-10-03 | NON CRITICA /
MOZZO | 10016133 | 75590 |  | SISTEMA ANTIDECUBITO | LADAXCA2 | USC MEDICINA FISICA E RIABILITAZIONE | AP 205000 | APEX MEDICAL CORP | P0109-08623 | 1639.7475 | 2003-08-05 | NON CRITICA /
PAPA GIOVANNI XXIII | 10016134 | 75401 |  | SISTEMA ANTIDECUBITO | LADHILPR | USC MEDICINA FISICA E RIABILITAZIONE | PRIMO | HILL ROM CO INC | 02AG2282 | 4838.6935 | 2003-06-26 | NON CRITICA /
PAPA GIOVANNI XXIII | 10016135 | 82646 |  | MONITOR FETALE | MFEPHI13 | AMBULATORI T1 | M 1350 B SERIE 50 XM | PHILIPS MEDICAL SYSTEMS | 3650G21443 | 17191.458 | 2006-09-12 | CRITICA /
PAPA GIOVANNI XXIII | 10016136 | 82645 |  | MONITOR FETALE | MFEPHI13 | AMBULATORI T1 | M 1350 B SERIE 50 XM | PHILIPS MEDICAL SYSTEMS | 3650G21442 | 17191.458 | 2006-09-12 | CRITICA /
PAPA GIOVANNI XXIII | 10016142 | 73984 |  | ASPIRATORE MEDICO CHIRURGICO | ACHBSM2F | ELISOCCORSO | OB 2012 FM | BOSCAROL SRL | D127799011697 | 1266.9207 | 2006-09-22 | NON CRITICA /
PAPA GIOVANNI XXIII | 10016148 |  | 10016148 | POTENZIALI EVOCATI, APPARECCHIO PER L'ANALISI DEI | APEATCNS | BLOCCO OPERATORIO A | NEUROTRAVEL STIM | ATES MEDICA DEVICE SRL | NTS00090642 | 112179.4416 | 2006-10-24 | NON CRITICA /
PAPA GIOVANNI XXIII | 10016149 |  | 10016148 | ELABORATORE SEGNALI FISIOLOGICI |  | BLOCCO OPERATORIO A | PC NEUROTRAVEL STIM | ATES MEDICA DEVICE SRL | NPA00690643 | 6516.276 | 2006-10-24 | CRITICA /
PAPA GIOVANNI XXIII | 10016150 | 83346 | 10016148 | TRASFORMATORE DI ISOLAMENTO |  | BLOCCO OPERATORIO A | POWER SUPPLY PWE 500 | ATES MEDICA DEVICE SRL | 02060640 | 1726.05 | 2006-10-24 | NON CRITICA /
PAPA GIOVANNI XXIII | 10016151 | 85557 |  | CAMERA DI IONIZZAZIONE PER DOSIMETRO | DI1PTW | Fisica Sanitaria | TW 30013 FARMER WATE | PTW PHYSIKALISCH TECHNISCHE WERKSTAETTEN DR PYCHLA | 2312 | 2782.3926 | 2006-09-29 | NON CRITICA /
PAPA GIOVANNI XXIII | 10016154 |  |  | DOSATORE | DOSGIS | MICROBIOLOGIA E VIROLOGIA | PIPETMAN ULTRA | GILSON MEDICAL ELECTRONICS SA | CJ23243 | 540.829 | 2006-10-17 | NON CRITICA /
PAPA GIOVANNI XXIII | 10016155 |  |  | DOSATORE | DOSGIS | MICROBIOLOGIA E VIROLOGIA | PIPETMAN ULTRA | GILSON MEDICAL ELECTRONICS SA | AG20029 | 470 | 2006-10-17 | NON CRITICA /
PAPA GIOVANNI XXIII | 10016156 |  |  | DOSATORE |  | LABORATORIO GENETICA MEDICA | FINNPIPETTE P 10 | THERMO LABSYSTEMS OY | AA78493 | 552.336 | 2006-10-17 | NON CRITICA /
PAPA GIOVANNI XXIII | 10016157 |  |  | DOSATORE |  | LABORATORIO GENETICA MEDICA | FINNPIPETTE P 1000 | THERMO LABSYSTEMS OY | AA80173 | 552.336 | 2006-10-17 | NON CRITICA /
PAPA GIOVANNI XXIII | 10016158 |  |  | DOSATORE |  | LABORATORIO GENETICA MEDICA | FINNPIPETTE P 100 | THERMO LABSYSTEMS OY | AA78003 | 552.336 | 2006-10-17 | NON CRITICA /
PAPA GIOVANNI XXIII | 10016159 |  |  | DOSATORE |  | LABORATORIO GENETICA MEDICA | FINNPIPETTE P 100 | THERMO LABSYSTEMS OY | AA78010 | 552.336 | 2006-10-17 | NON CRITICA /
PAPA GIOVANNI XXIII | 10016160 |  |  | DOSATORE |  | LABORATORIO GENETICA MEDICA | FINNPIPETTE P 10 | THERMO LABSYSTEMS OY | AA78486 | 552.336 | 2006-10-17 | NON CRITICA /
PAPA GIOVANNI XXIII | 10016162 |  |  | DOSATORE | DOSGIS | MICROBIOLOGIA E VIROLOGIA | PIPETTING AID | GILSON MEDICAL ELECTRONICS SA | 603230101 | 270.4145 | 2006-10-17 | NON CRITICA /
PAPA GIOVANNI XXIII | 10016163 |  |  | DOSATORE | DOSGIS | MICROBIOLOGIA E VIROLOGIA | PIPETTING AID | GILSON MEDICAL ELECTRONICS SA | 603230115 | 270.4145 | 2006-10-17 | NON CRITICA /
PAPA GIOVANNI XXIII | 10016164 |  |  | DOSATORE | DOSGIS | MICROBIOLOGIA E VIROLOGIA | PIPETTING AID | GILSON MEDICAL ELECTRONICS SA | 603230084 | 270.4145 | 2006-10-17 | NON CRITICA /
PAPA GIOVANNI XXIII | 10016165 |  |  | DOSATORE |  | LABORATORIO GENETICA MEDICA | FINNPIPETTE P 1000 | THERMO LABSYSTEMS OY | AA80166 | 552.336 | 2006-10-17 | NON CRITICA /
PAPA GIOVANNI XXIII | 10016166 | 95837 |  | DOSATORE | DOSGIS | LABORATORIO GENETICA MEDICA | PIPETMAN P2 | GILSON MEDICAL ELECTRONICS SA | AB57566 | 334.8537 | 2006-10-17 | NON CRITICA /
PAPA GIOVANNI XXIII | 10016167 | 95851 |  | DOSATORE | DOSGIS | LABORATORIO GENETICA MEDICA | PIPETMAN P10 | GILSON MEDICAL ELECTRONICS SA | AB50272 | 278.4694 | 2006-10-17 | NON CRITICA /
PAPA GIOVANNI XXIII | 10016168 | 95852 |  | DOSATORE | DOSGIS | LABORATORIO GENETICA MEDICA | PIPETMAN P20 | GILSON MEDICAL ELECTRONICS SA | Z58900M | 232.4414 | 2006-10-17 | NON CRITICA /
PAPA GIOVANNI XXIII | 10016169 | 95838 |  | DOSATORE | DOSGIS | LABORATORIO GENETICA MEDICA | PIPETMAN P200 | GILSON MEDICAL ELECTRONICS SA | Z52744M | 232.4414 | 2006-10-17 | NON CRITICA /
PAPA GIOVANNI XXIII | 10016170 | 95840 |  | DOSATORE | DOSGIS | LABORATORIO GENETICA MEDICA | PIPETMAN P1000 | GILSON MEDICAL ELECTRONICS SA | AA61334 | 278.4694 | 2006-10-17 | NON CRITICA /
PAPA GIOVANNI XXIII | 10016171 |  |  | DOSATORE | DOSGIS | LABORATORIO GENETICA MEDICA | PIPETMAN P2 | GILSON MEDICAL ELECTRONICS SA | AB57564 | 278.4694 | 2006-10-17 | NON CRITICA /
PAPA GIOVANNI XXIII | 10016172 | 95854 |  | DOSATORE | DOSGIS | LABORATORIO GENETICA MEDICA | PIPETMAN AID | GILSON MEDICAL ELECTRONICS SA | 503230461 | 382.0324 | 2006-10-17 | NON CRITICA /
PAPA GIOVANNI XXIII | 10016173 |  |  | DOSATORE |  | LABORATORIO GENETICA MEDICA | FINNPIPETTE | THERMO LABSYSTEMS OY | AA65280 | 552.336 | 2006-10-17 | NON CRITICA /
PAPA GIOVANNI XXIII | 10016174 |  |  | DOSATORE |  | LABORATORIO GENETICA MEDICA | FINNPIPETTE | THERMO LABSYSTEMS OY | AA64484 | 552.336 | 2006-10-17 | NON CRITICA /
PAPA GIOVANNI XXIII | 10016175 | 83312 | 10016175 | RIUNITO OFTALMOLOGICO | RIUFEH | USC CHIRURGIA PLASTICA | EXCLUSIVE 65SB | FRASTEMA OPHTHALMICS SRL | 010 | 69373.4016 | 2006-10-18 | NON CRITICA /
PAPA GIOVANNI XXIII | 10016177 | 83316 | 10016175 | OPTOMETRO | OPMTKGC4 | USC CHIRURGIA PLASTICA | CP 40 | TAKAGI SEIKO CO LTO | 0606024 | 20657.3664 | 2006-10-18 | NON CRITICA /
PAPA GIOVANNI XXIII | 10016178 | 83319 | 10016175 | VALUTAZIONE FUNZIONALE VISIVA, APPARECCHIO PER | VFVCCNRF | USC CHIRURGIA PLASTICA | RF 10 | CANON INC | 110310 | 9990.3774 | 2006-10-18 | NON CRITICA /
PAPA GIOVANNI XXIII | 10016179 | 83317 | 10016175 | LAMPADA A FESSURA | LFETKG7N | USC CHIRURGIA PLASTICA | SM 70 N | TAKAGI SEIKO CO LTO | 0806818 | 6351.864 | 2006-10-18 | NON CRITICA /
PAPA GIOVANNI XXIII | 10016180 | 83320 |  | FRONTIFOCOMETRO | FRFTKGL3 | AMBULATORI T2 | LM 30 | TAKAGI SEIKO CO LTO | 0806287 | 2319.8112 | 2006-10-18 | NON CRITICA /
PAPA GIOVANNI XXIII | 10016181 |  | 10016175 | RETINOSCOPIO | RTSHEN20 | USC CHIRURGIA PLASTICA | BETA 200 3.5V | HEINE OPTOTECHNIK | 9160306 | 55123.1328 | 2006-10-18 | NON CRITICA /
PAPA GIOVANNI XXIII | 10016182 |  | 10016175 | OFTALMOSCOPIO | OFSHENBN | USC CHIRURGIA PLASTICA | BETA 200 NT 3.5V | HEINE OPTOTECHNIK | 9160308 | 4750.0896 | 2006-10-18 | NON CRITICA /
PAPA GIOVANNI XXIII | 10016183 | 82638 |  | PIASTRA RISCALDANTE | PST133 | LABORATORIO GENETICA MEDICA | THERMOBRITE SYSTEM | IRIS SAMPLE PROCESSING STATSPIN | 505S50000176 | 5410.3112 | 2006-11-21 | NON CRITICA /
PAPA GIOVANNI XXIII | 10016184 | 83318 | 10016175 | OFTALMOMETRO | OFMFEH | USC CHIRURGIA PLASTICA | JVL/1 | FRASTEMA OPHTHALMICS SRL | 06030114 | 168683.4144 | 2006-10-18 | NON CRITICA /
PAPA GIOVANNI XXIII | 10016192 | 81988 | 10015609 | PROIETTORE / TAVOLA OPTOMETRICA | PRMTKG01 | AMBULATORI T2 | CP 40 | TAKAGI SEIKO CO LTO | 1105759 | 1996.4645 | 2006-05-12 | NON CRITICA /
PAPA GIOVANNI XXIII | 10016193 |  | 10016194 | TAVOLI PORTA-STRUMENTI OFTALMOLOGICI | TARFEH11 | AMBULATORI T2 | 96 SCH | FRASTEMA OPHTHALMICS SRL | 2639 | 1459.0876 | 2006-05-12 | NON CRITICA /
PAPA GIOVANNI XXIII | 10016194 | 81987 | 10016194 | VALUTAZIONE FUNZIONALE VISIVA, APPARECCHIO PER | VFVCCNRF | AMBULATORI T2 | RF 10 | CANON INC | 110194 | 10200.9555 | 2006-05-12 | NON CRITICA /
CENTRO IPOVISIONE | 10016196 | 81996 | 10015609 | OPTOMETRO | OPMTKGC4 | IPOVISIONE AZZANO S. PAOLO | CP 40 | TAKAGI SEIKO CO LTO | 0106821 | 1996.4645 | 2006-05-12 | NON CRITICA /
PAPA GIOVANNI XXIII | 10016199 | 84014 |  | FOTOTERAPIA PEDIATRICA, APPARECCHIO PER | FOTOHMBP | USC PATOLOGIA NEONATALE | BILIBLANKET | DATEX OHMEDA INC | HDKK51569 | 7570.8198 | 2007-01-17 | NON CRITICA /
PAPA GIOVANNI XXIII | 10016201 | 83934 | 10016201 | ANESTESIA, APPARECCHIO PER | ANSDRRPR | Anestesia e Rianimazione 1 - Recovery Room | PRIMUS | DRAEGERWERK AG | ARWM 0274 | 33140.16 | 2006-10-24 | VITALE /
PAPA GIOVANNI XXIII | 10016202 | 83935 | 10016201 | MONITOR | MONDRRDX | Anestesia e Rianimazione 1 - Recovery Room | INFINITY DELTA XL | DRAEGER MEDICAL AG & CO. KGAA | 5396254863 | 22921.944 | 2006-10-24 | CRITICA /
PAPA GIOVANNI XXIII | 10016204 | 83932 | 10016204 | ANESTESIA, APPARECCHIO PER | ANSDRRPR | DAY SURGERY C | PRIMUS | DRAEGERWERK AG | ARWM 0273 | 33140.16 | 2006-10-24 | VITALE /
PAPA GIOVANNI XXIII | 10016205 | 83933 | 10016204 | MONITOR | MONDRRDX | DAY SURGERY C | INFINITY DELTA XL | DRAEGER MEDICAL AG & CO. KGAA | 5396490563 | 9113.544 | 2006-10-24 | CRITICA /
PAPA GIOVANNI XXIII | 10016208 | 84687 | 10016208 | TOMOGRAFO ASSIALE COMPUTERIZZATO | TACGE0VT | Pronto Soccorso | LIGHTSPEED VCT | GE MEDICAL SYSTEMS | 393686CN1 | 1371174.12 | 2006-11-07 | CRITICA /
PAPA GIOVANNI XXIII | 10016209 | 096045 | 10016208 | TAVOLO TOMOGRAFICO | TTGGE0 | Pronto Soccorso | 5122060 TABLE | GE MEDICAL SYSTEMS | 144618HM6 | 0 | 2006-11-07 | CRITICA /
PAPA GIOVANNI XXIII | 10016210 | 096046 | 10016208 | GENERATORE D'ALTA TENSIONE PER GRUPPO RADIOLOGICO |  | Pronto Soccorso | POWER DISTRIBUTION U | GE MEDICAL SYSTEMS | 143756HM5 | 0 | 2006-11-07 | NON CRITICA /
PAPA GIOVANNI XXIII | 10016211 |  |  | DOSATORE |  | MICROBIOLOGIA E VIROLOGIA | PROLINE 50-1000 | BIOHIT | YP30962 | 308.3876 | 2006-10-25 | NON CRITICA /
PAPA GIOVANNI XXIII | 10016212 |  |  | DOSATORE |  | MICROBIOLOGIA E VIROLOGIA | PROLINE 5-100 | BIOHIT | YP32081 | 308.3876 | 2006-10-25 | NON CRITICA /
PAPA GIOVANNI XXIII | 10016213 | 84688 | 10016208 | CONSOLLE DI COMANDO PER GRUPPO RADIOLOGICO | CTAGE0 | Pronto Soccorso | CONSOLE ASSY VCT GRE | GE MEDICAL SYSTEMS | 393593CN9 | 0 | 2006-11-07 | CRITICA /
PAPA GIOVANNI XXIII | 10016217 |  | 10016208 | CONSOLLE PER INIETTORE ANGIOGRAFICO |  | Pronto Soccorso | STELLANT | MEDRAD INC | 3,0142273097e+011 | 0 | 2006-11-07 | CRITICA /
PAPA GIOVANNI XXIII | 10016218 | 84693 | 10016208 | INIETTORE ANGIOGRAFICO | IAGMRDSD | Pronto Soccorso | STELLANT | MEDRAD INC | 26944 | 45567.72 | 2006-11-07 | CRITICA /
PAPA GIOVANNI XXIII | 10016219 |  | 10016208 | MONITOR |  | Pronto Soccorso | CARDIAC TRIGGER MONI | IVY BIOMEDICAL SYSTEMS | 0608130 | 0 | 2006-11-07 | NON CRITICA /
PAPA GIOVANNI XXIII | 10016221 | 83120 | 10016221 | CONTROLLO PER POMPE DI INFUSIONE, SISTEMA DI | CLFBUBST | USC PATOLOGIA NEONATALE | SPACE STATION | B BRAUN GMBH | 07968 | 1657.008 | 2006-11-08 | NON CRITICA /
PAPA GIOVANNI XXIII | 10016222 | 83120/A | 10016221 | ACCESSORIO PER CENTRALINA DI CONTROLLO PER POMPE D |  | USC PATOLOGIA NEONATALE | COVER CONFORT | B BRAUN GMBH | 03928 | 621.378 | 2006-11-08 | NON CRITICA /
PAPA GIOVANNI XXIII | 10016223 | 095867 |  | BAGNO TERMOSTATICO | BTEPOOTP | Imm. e Medicina Trasfusionale | TUFT PLUS | INTERNATIONAL PBI SPA | 56272 | 9776.3472 | 2006-11-10 | NON CRITICA /
PAPA GIOVANNI XXIII | 10016227 | 83968 |  | CENTRIFUGA | CENHEHX6 | Imm. e Medicina Trasfusionale | ROTOFIX 32 | HETTICH ANDREAS GMBH & CO KG | 305 | 2857.1843 | 2007-01-24 | NON CRITICA /
PAPA GIOVANNI XXIII | 10016228 | 84146 |  | CENTRIFUGA | CENHEHRX | USC IMM. E MED. TRASF. | ROTOFIX 32 | HETTICH ANDREAS GMBH & CO KG | 154 | 2857.1843 | 2007-01-24 | NON CRITICA /
PAPA GIOVANNI XXIII | 10016231 | 83297 |  | VALUTAZIONE FUNZIONALE VISIVA, APPARECCHIO PER | VFVESLER | Medicina del Lavoro | ERGOVISION | ESSILOR INTERNATIONAL | 036112 | 9099.7356 | 2006-11-08 | NON CRITICA /
PAPA GIOVANNI XXIII | 10016236 | 83119 |  | DEFIBRILLATORE | DEFPHY12 | USC MEDICINA GENERALE 2 - CARDIOVASCOLARE | LIFEPAK 12 | MEDTRONIC INC | 35003016 | 14636.904 | 2006-11-15 | VITALE /
PAPA GIOVANNI XXIII | 10016239 | 83235 |  | MONITOR | MONPRQ | USC UROLOGIA | PROPAQ LT | WELCH ALLYN PROTOCOL INC | KA002806 | 7456.536 | 2006-11-16 | CRITICA /
PAPA GIOVANNI XXIII | 10016240 | 83236 |  | MONITOR | MONPRQ | USC UROLOGIA | PROPAQ LT | WELCH ALLYN PROTOCOL INC | KA002841 | 7456.536 | 2006-11-16 | CRITICA /
PAPA GIOVANNI XXIII | 10016243 |  | 10016208 | WORKSTATION DIAGNOSTICA PER IMMAGINI |  | USC RADIOLOGIA | WORKSTATION XW6200 | GE MEDICAL SYSTEMS | 2UA63110TR | 0 | 2006-11-07 | CRITICA /
PAPA GIOVANNI XXIII | 10016244 |  | 10016208 | MONITOR TELEVISIVO PER BIOIMMAGINI |  | USC RADIOLOGIA | LCD 1990 SXI MULTISY | NEC | 67104987YA | 0 | 2006-11-07 | CRITICA /
PAPA GIOVANNI XXIII | 10016245 |  | 10016208 | MONITOR TELEVISIVO PER BIOIMMAGINI |  | USC RADIOLOGIA | LCD 1990 SXI MULTISY | NEC | 67105006YA | 0 | 2006-11-07 | CRITICA /
PAPA GIOVANNI XXIII | 10016246 |  | 10016208 | WORKSTATION DIAGNOSTICA PER IMMAGINI |  | Pronto Soccorso | WORKSTATION XW8200 | GE MEDICAL SYSTEMS | CZC63629WF | 0 | 2006-11-07 | NON CRITICA /
PAPA GIOVANNI XXIII | 10016247 |  | 10016208 | MONITOR TELEVISIVO PER BIOIMMAGINI |  | USC RADIOLOGIA | LCD 1990 SXI MULTISY | NEC | 68105747YB | 0 | 2006-11-07 | CRITICA /
PAPA GIOVANNI XXIII | 10016248 |  | 10016208 | MONITOR TELEVISIVO PER BIOIMMAGINI |  | USC RADIOLOGIA | LCD 1990 SXI MULTISY | NEC | 68105741YB | 0 | 2006-11-07 | CRITICA /
PAPA GIOVANNI XXIII | 10016249 | 87876 | 10016208 | RIPRODUTTORE VIDEO SU CARTA | RIRHPI | Pronto Soccorso | COLOR LASERJET 3800N | HEWLETT PACKARD CORP | CNXFF08841 | 0 | 2006-11-07 | NON CRITICA /
MATTEO ROTA | 10016250 | 83569 |  | INCUBATORE AD ANIDRIDE CARBONICA | IACHESHC | MATTEO ROTA - LABORATORIO CELLULE STAMINALI | HERACELL 150 | HERAEUS INSTRUMENTS GMBH | 40616042 | 7687.0442 | 2006-11-20 | NON CRITICA /
MATTEO ROTA | 10016251 | 82510 |  | ANALIZZATORE PULVISCOLO ATMOSFERICO | APO | MATTEO ROTA - LABORATORIO CELLULE STAMINALI | 3423 | HACH ULTRA ANALYTICS | 060801127 | 13117.98 | 2006-11-28 | NON CRITICA /
PAPA GIOVANNI XXIII | 10016253 | 84181 | 10016253 | TOPOGRAFO CORNEALE COMPUTERIZZATO | TCCCSNET | AMBULATORI T2 | EYE TOP CM 01 | CSO COSTRUZIONI STRUMENTI OFTALMICI SRL | 06041403 | 8934.0348 | 2006-12-12 | NON CRITICA /
PAPA GIOVANNI XXIII | 10016254 |  | 10016253 | TAVOLI PORTA-STRUMENTI OFTALMOLOGICI | TARCSN | AMBULATORI T2 | ELECTRIC TABLE | CSO COSTRUZIONI STRUMENTI OFTALMICI SRL | 06040017 | 800 | 2006-12-12 | NON CRITICA /
PAPA GIOVANNI XXIII | 10016255 | 84182 | 10016253 | PERSONAL COMPUTER BIOMEDICO |  | AMBULATORI T2 | TANK 955A MD | ASEM | OPHULH7200024 | 3771.074 | 2006-12-12 | CRITICA /
PAPA GIOVANNI XXIII | 10016256 | 84184 | 10016253 | MONITOR PER COMPUTER BIOMEDICO |  | AMBULATORI T2 | Q9T4 | BENQ | ETTC504167SLO | 371.446 | 2006-12-12 | CRITICA /
PAPA GIOVANNI XXIII | 10016257 |  | 10016253 | STAMPANTE |  | AMBULATORI T2 | DESKJET F 380 | HEWLETT PACKARD CORP | CN694G82WK | 84.2312 | 2006-12-12 | NON CRITICA /
PAPA GIOVANNI XXIII | 10016258 | 84183 | 10016253 | TRASFORMATORE DI ISOLAMENTO |  | AMBULATORI T2 | 162033 | FASHION LAMP ELETTROTECNICA | 38729 | 500 | 2006-12-12 | NON CRITICA /
PAPA GIOVANNI XXIII | 10016263 | 83559 |  | INCUBATRICE NEONATALE | INNAOTV2 | USC PATOLOGIA NEONATALE | V 2100 G | ATOM MEDICAL CORP | 11Y2178 | 18641.34 | 2006-11-30 | VITALE /
PAPA GIOVANNI XXIII | 10016264 | 83558 |  | MONITOR | MONDAPTR | USC PATOLOGIA NEONATALE | TRIO | DATASCOPE CORP | MC16993H6 | 6904.2 | 2006-11-30 | CRITICA /
PAPA GIOVANNI XXIII | 10016265 | 83557 |  | MONITOR | MONDAPTR | USC PATOLOGIA NEONATALE | TRIO | DATASCOPE CORP | MC16997H6 | 6904.2 | 2006-11-30 | CRITICA /
PAPA GIOVANNI XXIII | 10016266 | 84942 |  | MONITOR | MONDAPTR | USC CHIRURGIA 1 | TRIO | DATASCOPE CORP | MC16668-G6 | 5247.192 | 2006-11-30 | CRITICA /
PAPA GIOVANNI XXIII | 10016270 |  |  | DOSATORE | DOSGIS | MICROBIOLOGIA E VIROLOGIA | P 1000 | GILSON MEDICAL ELECTRONICS SA | Z50895L | 199.0711 | 2006-12-06 | NON CRITICA /
PAPA GIOVANNI XXIII | 10016272 | 83443 |  | FRIGORIFERO BIOLOGICO | FBIANN18 | Medicina d'Urgenza Adulti | FRL 180 V | ANGELANTONI INDUSTRIE SPA | 43854 | 3753.5834 | 2006-11-24 | NON CRITICA /
PAPA GIOVANNI XXIII | 10016275 |  |  | MODULO PRESSIONE NON INVASIVA |  | USSD INGEGNERIA CLINICA | M 1008 B | HEWLETT PACKARD CORP | 3911G76813 | 2301.4 | 2006-12-01 | NON CRITICA /
PAPA GIOVANNI XXIII | 10016281 |  | 10016281 | GRUPPO RADIOLOGICO | GRDGEIOG | DAY SURGERY D | OPERA G 650 | GENERAL MEDICAL MERATE SPA | AM7010H6 | 256836.24 | 2006-12-07 | CRITICA /
PAPA GIOVANNI XXIII | 10016282 | 83118 | 10016281 | TAVOLO TELECOMANDATO PER APPARECCHIO RADIOLOGICO | TTEGEI | DAY SURGERY D | UROMAT L HT16 | GENERAL MEDICAL MERATE SPA | 0932 | 0 | 2006-12-07 | CRITICA /
PAPA GIOVANNI XXIII | 10016283 | 83118 | 10016281 | COMPLESSO RADIOGENO | CRAGEI1S | DAY SURGERY D | C 100 RTM 101 HS | GENERAL MEDICAL MERATE SPA | 50F270 | 0 | 2006-12-07 | CRITICA /
PAPA GIOVANNI XXIII | 10016284 | 096089 | 10016281 | MONITOR TELEVISIVO PER BIOIMMAGINI | MTV | DAY SURGERY D | IVL 855 IM | TOUCHSTONE TECNOLOGY INC | DTCG2570066 | 0 | 2006-12-07 | CRITICA /
PAPA GIOVANNI XXIII | 10016285 | 096090 | 10016281 | MONITOR TELEVISIVO PER BIOIMMAGINI | MTV | DAY SURGERY D | IVL 855 IM | TOUCHSTONE TECNOLOGY INC | DTCG2570021 | 0 | 2006-12-07 | CRITICA /
PAPA GIOVANNI XXIII | 10016286 | 096091 | 10016281 | CATENA TV | CTVGEID2 | DAY SURGERY D | OPERA D 2000 | GENERAL MEDICAL MERATE SPA | 020157906 | 0 | 2006-12-07 | CRITICA /
PAPA GIOVANNI XXIII | 10016287 | 096092 | 10016281 | REGISTRATORE SU CARTA |  | DAY SURGERY D | SMART LABEL PRINTER | GENERAL MEDICAL MERATE SPA | 42056004071 | 0 | 2006-12-07 | CRITICA /
PAPA GIOVANNI XXIII | 10016288 | 094729 | 10016281 | MONITOR TELEVISIVO PER BIOIMMAGINI | MTV | DAY SURGERY D | IVL 855 IM | TOUCHSTONE TECNOLOGY INC | DTCG2570028 | 0 | 2006-12-07 | CRITICA /
PAPA GIOVANNI XXIII | 10016291 | 11-78495 |  | BILANCIA PESAPERSONE |  | AMBULATORIO DIPARTIMENTO PEDIATRICO | R 150 A | WUNDER | 2418 | 447.3922 | 2004-10-04 | NON CRITICA /
PAPA GIOVANNI XXIII | 10016292 | 78496 |  | BILANCIA PESAPERSONE |  | AMBULATORIO DIPARTIMENTO PEDIATRICO | R 150 A | WUNDER | 2428 | 447.3922 | 2004-10-04 | NON CRITICA /
PAPA GIOVANNI XXIII | 10016293 | 78494 |  | BILANCIA PESAPERSONE |  | AMBULATORIO DIPARTIMENTO PEDIATRICO | R 150 A | WUNDER | 2431 | 447.3922 | 2004-10-04 | NON CRITICA /
PAPA GIOVANNI XXIII | 10016294 | 83821 |  | REGISTRATORE HOLTER ECG | RHOGE0 | AMBULATORI T5 | SEER LIGHT EXTENDED | GE MEDICAL SYSTEMS | PA1343117 | 1380.84 | 2006-12-18 | CRITICA /
PAPA GIOVANNI XXIII | 10016295 | 83822 |  | REGISTRATORE HOLTER ECG | RHOGE0 | USC CARDIOLOGIA 1 | SEER LIGHT EXTENDED | GE MEDICAL SYSTEMS | PA1343119 | 1380.84 | 2006-12-18 | CRITICA /
PAPA GIOVANNI XXIII | 10016296 | 83823 |  | REGISTRATORE HOLTER ECG | RHOGE0 | AMBULATORI CORPO INTERMEDIO 3 | SEER LIGHT EXTENDED | GE MEDICAL SYSTEMS | PA1343118 | 1380.84 | 2006-12-18 | CRITICA /
PAPA GIOVANNI XXIII | 10016299 | 094730 | 10016281 | REGISTRATORE SU CARTA |  | DAY SURGERY D | LASERJET 1160 | HEWLETT PACKARD | CNM1G81176 | 0 | 2006-12-07 | CRITICA /
PAPA GIOVANNI XXIII | 10016307 | 85088 |  | MONITOR | MONPHI65 | Odontostomatologia | 863065 SURESIGNS VM6 | PHILIPS MEDICAL SYSTEMS | US61102378 | 5523.36 | 2006-12-21 | CRITICA /
PAPA GIOVANNI XXIII | 10016309 | 84026 |  | REGISTRATORE HOLTER DELLA PRESSIONE SANGUIGNA | RHPAED23 | USC DIABETOLOGIA | TM 2430 | AND A & D CO LTD | M0606517 | 2606.3478 | 2007-01-09 | CRITICA /
PAPA GIOVANNI XXIII | 10016312 | 83991 |  | CARRELLO CON CASSETTO RISCALDATO |  | BLOCCO OPERATORIO A | BLN 542853 | BLANCO | 014840 | 4572.54 | 2007-01-11 | NON CRITICA /
PAPA GIOVANNI XXIII | 10016330 | 84020 | 10016330 | MICROSCOPIO OPERATORIO | MOPLCC4E | BLOCCO OPERATORIO A | M 400 E | LEICA MICROSCOPY AND SCIENTIFIC INSTRUMENTS | 031106002 | 48991.5 | 2007-01-11 | CRITICA /
PAPA GIOVANNI XXIII | 10016331 | 84019 |  | MICROSCOPIO OPERATORIO | MOPLCC4E | DAY SURGERY C | M 400 E | LEICA MICROSCOPY AND SCIENTIFIC INSTRUMENTS | 031106004 | 48991.5 | 2007-01-11 | CRITICA /
PAPA GIOVANNI XXIII | 10016346 | 83994 |  | MONITOR | MONDRRDX | DAY SURGERY B | INFINITY DELTA XL | DRAEGER MEDICAL AG & CO. KGAA | 5397874753 | 8622.504 | 2007-01-15 | CRITICA /
PAPA GIOVANNI XXIII | 10016347 | 83993 | 10016347 | MONITOR | MONDRRDX | DAY SURGERY C | INFINITY DELTA XL | DRAEGER MEDICAL AG & CO. KGAA | 5397942849 | 10843.452 | 2007-01-15 | CRITICA /
PAPA GIOVANNI XXIII | 10016348 |  | 10016347 | MODULO VENTILAZIONE | D65 | BLOCCO OPERATORIO A | ETCO2 MODULE | DRAEGER MEDICAL AG & CO. KGAA | 5251314467 | 0 | 2007-01-15 | NON CRITICA /
PAPA GIOVANNI XXIII | 10016349 | 83992 |  | MONITOR | MONPHI68 | USC CARDIOLOGIA 1 | 863068 SURESIGNS VM8 | PHILIPS MEDICAL SYSTEMS | US63504885 | 6014.8498 | 2007-01-16 | CRITICA /
PAPA GIOVANNI XXIII | 10016351 |  |  | DOSATORE | DOSGIS | LABORATORIO GENETICA MEDICA | PIPETMAN P1000 | GILSON MEDICAL ELECTRONICS SA | T54783C | 199.0711 | 2006-12-31 | NON CRITICA /
PAPA GIOVANNI XXIII | 10016352 |  |  | DOSATORE | DOSGIS | LABORATORIO GENETICA MEDICA | PIPETMAN P200 | GILSON MEDICAL ELECTRONICS SA | T58128A | 199.0711 | 2006-12-31 | NON CRITICA /
PAPA GIOVANNI XXIII | 10016353 |  |  | DOSATORE | DOSGIS | LABORATORIO GENETICA MEDICA | PIPETMAN P100 | GILSON MEDICAL ELECTRONICS SA | S68678N | 165.7008 | 2006-12-31 | NON CRITICA /
PAPA GIOVANNI XXIII | 10016354 |  |  | DOSATORE | DOSGIS | LABORATORIO GENETICA MEDICA | PIPETMAN P20 | GILSON MEDICAL ELECTRONICS SA | S58377N | 199.0711 | 2006-12-31 | NON CRITICA /
PAPA GIOVANNI XXIII | 10016355 |  |  | DOSATORE | DOSGIS | LABORATORIO GENETICA MEDICA | PIPETMAN P10 | GILSON MEDICAL ELECTRONICS SA | T64367B | 199.0711 | 2006-12-31 | NON CRITICA /
PAPA GIOVANNI XXIII | 10016361 | 096121 |  | DOSATORE |  | LABORATORIO ANATOMIA PATOLOGICA | FINNPIPETTE 100-1000 | THERMO ELECTRON | T74890 | 522.576 | 2007-02-09 | NON CRITICA /
PAPA GIOVANNI XXIII | 10016362 |  |  | DOSATORE | DOSGIS | LABORATORIO ANATOMIA PATOLOGICA | PIPETMAN P200 | GILSON | T58089D | 188.3451 | 2007-02-09 | NON CRITICA /
PAPA GIOVANNI XXIII | 10016363 |  |  | DOSATORE |  | LABORATORIO ANATOMIA PATOLOGICA | FINNPIPETTE 4027 | THERMO LABSYSTEMS | N70479 | 522.576 | 2007-02-09 | NON CRITICA /
PAPA GIOVANNI XXIII | 10016364 |  |  | DOSATORE |  | LABORATORIO ANATOMIA PATOLOGICA | PIPETMAN P1000 | GILSON | T54012G | 188.3451 | 2007-02-09 | NON CRITICA /
PAPA GIOVANNI XXIII | 10016365 | 096125 |  | DOSATORE |  | LABORATORIO ANATOMIA PATOLOGICA | PIPETMAN P10 | GILSON | U67395M | 188.3451 | 2007-02-09 | NON CRITICA /
PAPA GIOVANNI XXIII | 10016366 | 096126 |  | DOSATORE |  | LABORATORIO ANATOMIA PATOLOGICA | PIPETMAN P20 | GILSON | W51783D | 188.3451 | 2007-02-09 | NON CRITICA /
PAPA GIOVANNI XXIII | 10016367 |  |  | DOSATORE |  | LABORATORIO ANATOMIA PATOLOGICA | PIPETMAN P10 | GILSON | T59436G | 188.3451 | 2007-02-09 | NON CRITICA /
PAPA GIOVANNI XXIII | 10016368 |  |  | DOSATORE |  | LABORATORIO ANATOMIA PATOLOGICA | FINNPIPETTE 4027 | THERMO LABSYSTEMS | S21981 | 522.576 | 2007-02-09 | NON CRITICA /
PAPA GIOVANNI XXIII | 10016369 |  |  | DOSATORE | DOSGIS | LABORATORIO ANATOMIA PATOLOGICA | PIPETMAN P100 | GILSON | T58179E | 156.7728 | 2007-02-09 | NON CRITICA /
PAPA GIOVANNI XXIII | 10016370 |  |  | DOSATORE |  | USC ANATOMIA E ISTOLOGIA PATOLOGICA | PIPETMAN P200 | GILSON | U63805N | 188.3451 | 2007-02-09 | NON CRITICA /
PAPA GIOVANNI XXIII | 10016371 |  |  | DOSATORE | DOSGIS | LABORATORIO ANATOMIA PATOLOGICA | PIPETMAN P20 | GILSON | T60678D | 188.3451 | 2007-02-09 | NON CRITICA /
PAPA GIOVANNI XXIII | 10016372 |  |  | DOSATORE |  | LABORATORIO ANATOMIA PATOLOGICA | PIPETMAN P1000 | GILSON | U53531N | 188.3451 | 2007-02-09 | NON CRITICA /
PAPA GIOVANNI XXIII | 10016374 |  |  | DOSATORE |  | USC ANATOMIA E ISTOLOGIA PATOLOGICA | FINNPIPETTE 4027 20- | THERMO LABSYSTEM | N69890 | 522.576 | 2007-02-09 | NON CRITICA /
PAPA GIOVANNI XXIII | 10016375 |  |  | DOSATORE |  | LABORATORIO ANATOMIA PATOLOGICA | FINNPIPETTE 4027 5-5 | THERMO LABSYSTEM | N72746 | 522.576 | 2007-02-09 | NON CRITICA /
PAPA GIOVANNI XXIII | 10016376 |  |  | DOSATORE |  | USC ANATOMIA E ISTOLOGIA PATOLOGICA | FINNPIPETTE 4027 100 | THERMO LABSYSTEM | S60762 | 522.576 | 2007-02-09 | NON CRITICA /
PAPA GIOVANNI XXIII | 10016377 | 096138 |  | DOSATORE |  | LABORATORIO ANATOMIA PATOLOGICA | FINNPIPETTE 4027 100 | THERMO ELECTRON | T74896 | 522.576 | 2007-02-09 | NON CRITICA /
PAPA GIOVANNI XXIII | 10016379 |  |  | DOSATORE |  | LABORATORIO ANATOMIA PATOLOGICA | PIPETMAN P1000 | GILSON | AC61303 | 100 | 2007-02-09 | NON CRITICA /
PAPA GIOVANNI XXIII | 10016381 |  |  | DOSATORE |  | LABORATORIO ANATOMIA PATOLOGICA | PIPETMAN P5000 | GILSON | AG50460 | 188.3451 | 2007-02-09 | NON CRITICA /
PAPA GIOVANNI XXIII | 10016383 |  |  | DOSATORE |  | LABORATORIO ANATOMIA PATOLOGICA | PIPETTING AID | GILSON | 603230142 | 255.8445 | 2007-02-09 | NON CRITICA /
PAPA GIOVANNI XXIII | 10016384 |  |  | DOSATORE |  | USC ANATOMIA E ISTOLOGIA PATOLOGICA | FINNPIPETTE DIGITAL | LABSYSTEMS | 10164 | 435.48 | 2007-02-09 | NON CRITICA /
PAPA GIOVANNI XXIII | 10016385 | 096146 |  | DOSATORE |  | LABORATORIO ANATOMIA PATOLOGICA | FINNPIPETTE DIGITAL | LABSYSTEMS | 10148 | 435.48 | 2007-02-09 | NON CRITICA /
PAPA GIOVANNI XXIII | 10016386 |  |  | DOSATORE |  | USC ANATOMIA E ISTOLOGIA PATOLOGICA | FINNPIPETTE DIGITAL | LABSYSTEMS | A33541 | 435.48 | 2007-02-09 | NON CRITICA /
PAPA GIOVANNI XXIII | 10016387 | 096148 |  | DOSATORE |  | LABORATORIO ANATOMIA PATOLOGICA | FINNPIPETTE DIGITAL | LABSYSTEMS | 10149 | 435.48 | 2007-02-09 | NON CRITICA /
PAPA GIOVANNI XXIII | 10016388 | 096149 |  | DOSATORE |  | LABORATORIO ANATOMIA PATOLOGICA | FINNPIPETTE DIGITAL | LABSYSTEMS | F03784 | 435.48 | 2007-02-09 | NON CRITICA /
PAPA GIOVANNI XXIII | 10016390 |  |  | DOSATORE |  | USC ANATOMIA E ISTOLOGIA PATOLOGICA | FINNPIPETTE DIGITAL | LABSYSTEMS | F04911 | 435.48 | 2007-02-09 | NON CRITICA /
PAPA GIOVANNI XXIII | 10016391 |  |  | DOSATORE |  | USC ANATOMIA E ISTOLOGIA PATOLOGICA | 10 - 100 | EPPENDORF | 21841Q | 227.5383 | 2007-02-09 | NON CRITICA /
PAPA GIOVANNI XXIII | 10016392 |  |  | DOSATORE |  | USC ANATOMIA E ISTOLOGIA PATOLOGICA | FINNPIPETTE 4027 | LABSYSTEMS | N65147 | 435.48 | 2007-02-09 | NON CRITICA /
PAPA GIOVANNI XXIII | 10016393 |  |  | DOSATORE |  | LABORATORIO ANATOMIA PATOLOGICA | FINNPIPETTE 4027 | LABSYSTEMS | J30675 | 435.48 | 2007-02-09 | NON CRITICA /
PAPA GIOVANNI XXIII | 10016394 |  |  | DOSATORE |  | LABORATORIO ANATOMIA PATOLOGICA | FINNPIPETTE DIGITAL | LABSYSTEM | 10149X | 460.28 | 2006-12-31 | NON CRITICA /
PAPA GIOVANNI XXIII | 10016396 |  |  | DOSATORE |  | USC ANATOMIA E ISTOLOGIA PATOLOGICA | FINNPIPETTE DIGITAL | LABSYSTEM | 3348 | 460.28 | 2006-12-31 | NON CRITICA /
PAPA GIOVANNI XXIII | 10016397 |  |  | DOSATORE |  | USC ANATOMIA E ISTOLOGIA PATOLOGICA | FINNPIPETTE 100-1000 | THERMO ELECTRON | V46992 | 552.336 | 2006-12-31 | NON CRITICA /
PAPA GIOVANNI XXIII | 10016406 | 84681 | 10016406 | ECOTOMOGRAFO PORTATILE | ECLEOB50 | AMBULATORIO MEDICINA | MYLAB 50 | ESAOTE SPA | 01243 | 32661 | 2007-02-12 | CRITICA /
PAPA GIOVANNI XXIII | 10016407 | 84681 | 10016406 | RIPRODUTTORE VIDEO O DIGITALE DI BIOIMMAGINI | RIRSOY97 | AMBULATORIO MEDICINA | UP 897 MD | SONY CORP | 95894 | 1587.3246 | 2007-02-12 | CRITICA /
PAPA GIOVANNI XXIII | 10016408 | 84682 | 10016406 | SONDA ECOGRAFICA | SCF | AMBULATORIO MEDICINA | CA 430 E |  | 1360 | 4245.93 | 2007-02-12 | CRITICA /
PAPA GIOVANNI XXIII | 10016411 | 83974 | 10016411 | CENTRALE MONITORAGGIO | CMOGE0 | USSD CARDIOCHIRURGIA PEDIATRICA E DELLE CARDIOPATIE CONGENITE | CICV4 | GE MEDICAL SYSTEMS | JA106204919GA | 26790.1601 | 2006-07-11 | CRITICA /
PAPA GIOVANNI XXIII | 10016413 | 83972 | 10016411 | REGISTRATORE SU CARTA | RCA | USSD CARDIOCHIRURGIA PEDIATRICA E DELLE CARDIOPATIE CONGENITE | LASERJET 4250 N | HEWLETT PACKARC CORP | CNHXG39180 | 683.0226 | 2006-07-11 | CRITICA /
PAPA GIOVANNI XXIII | 10016414 | 83973 | 10016411 | REGISTRATORE SU CARTA | RCA | USSD CARDIOCHIRURGIA PEDIATRICA E DELLE CARDIOPATIE CONGENITE | PRN 50 - M | GE MEDICAL SYSTEMS | RPV06207386GA | 2347.428 | 2006-07-11 | CRITICA /
PAPA GIOVANNI XXIII | 10016415 | 83976 | 10016411 | TELEMETRIA ECG, UNITA` TRASMITTENTE PER | UTCGE0AP | USSD CARDIOCHIRURGIA PEDIATRICA E DELLE CARDIOPATIE CONGENITE | APEX PRO TELEMETRY T | GE MEDICAL SYSTEMS | RAM06201477GA | 1587.966 | 2006-07-11 | CRITICA /
PAPA GIOVANNI XXIII | 10016416 | 83977 | 10016411 | TELEMETRIA ECG, UNITA` TRASMITTENTE PER | UTCGE0AP | USSD CARDIOCHIRURGIA PEDIATRICA E DELLE CARDIOPATIE CONGENITE | APEX PRO TELEMETRY T | GE MEDICAL SYSTEMS | RAM06201474GA | 1587.966 | 2006-07-11 | CRITICA /
PAPA GIOVANNI XXIII | 10016417 | 83978 | 10016411 | TELEMETRIA ECG, UNITA` TRASMITTENTE PER | UTCGE0AP | USSD CARDIOCHIRURGIA PEDIATRICA E DELLE CARDIOPATIE CONGENITE | APEX PRO TELEMETRY T | GE MEDICAL SYSTEMS | RAM06201475GA | 1587.966 | 2006-07-11 | CRITICA /
PAPA GIOVANNI XXIII | 10016418 | 83979 | 10016411 | TELEMETRIA ECG, UNITA` TRASMITTENTE PER | UTCGE0AP | USSD CARDIOCHIRURGIA PEDIATRICA E DELLE CARDIOPATIE CONGENITE | APEX PRO TELEMETRY T | GE MEDICAL SYSTEMS | RAM06201473GA | 1587.966 | 2006-07-11 | CRITICA /
PAPA GIOVANNI XXIII | 10016419 | 83975 | 10016411 | TELEMETRIA ECG, UNITA` TRASMITTENTE PER | UTCGE0AP | USSD CARDIOCHIRURGIA PEDIATRICA E DELLE CARDIOPATIE CONGENITE | APEX PRO TELEMETRY T | GE MEDICAL SYSTEMS | RAM06151463GA | 1587.966 | 2006-07-11 | CRITICA /
PAPA GIOVANNI XXIII | 10016430 | 84721 |  | MONITOR | MONDAPP2 | USC PATOLOGIA NEONATALE | PASSPORT 2 | DATASCOPE CORP | TS04417-E6 | 8491.86 | 2007-02-16 | CRITICA /
PAPA GIOVANNI XXIII | 10016439 | 84656 |  | MICROINFUSORE PORTATILE | PDIDEYLP | ELISOCCORSO | CADD LEGACY PCA | SIMS DELTEC INC | 358803 | 2351.592 | 2007-03-05 | NON CRITICA /
PAPA GIOVANNI XXIII | 10016440 | 84655 |  | MICROINFUSORE PORTATILE | PDIDEYLP | AP USSD S.S.U.EM 118 | CADD LEGACY PCA | SIMS DELTEC INC | 358802 | 2351.592 | 2007-03-05 | NON CRITICA /
PAPA GIOVANNI XXIII | 10016501 | 95817 |  | DOSATORE | DOSGIS | LABORATORIO GENETICA MEDICA | PIPETMAN P2 | GILSON MEDICAL ELECTRONICS SA | AL54480 | 179.5092 | 2006-12-31 | NON CRITICA /
PAPA GIOVANNI XXIII | 10016502 | 95831 |  | DOSATORE | DOSGIS | LABORATORIO GENETICA MEDICA | PIPETMAN P10 | GILSON MEDICAL ELECTRONICS SA | AM54673 | 179.5092 | 2006-12-31 | NON CRITICA /
PAPA GIOVANNI XXIII | 10016503 | 95778 |  | DOSATORE | DOSGIS | LABORATORIO GENETICA MEDICA | PIPETMAN P20 | GILSON MEDICAL ELECTRONICS SA | AJ59505 | 165.7008 | 2006-12-31 | NON CRITICA /
PAPA GIOVANNI XXIII | 10016504 |  |  | DOSATORE | DOSGIS | LABORATORIO GENETICA MEDICA | PIPETMAN P100 | GILSON MEDICAL ELECTRONICS SA | AJ58628 | 165.7008 | 2006-12-31 | NON CRITICA /
PAPA GIOVANNI XXIII | 10016505 | 95810 |  | DOSATORE | DOSGIS | LABORATORIO GENETICA MEDICA | PIPETMAN P200 | GILSON MEDICAL ELECTRONICS SA | AH57180 | 165.7008 | 2006-12-31 | NON CRITICA /
PAPA GIOVANNI XXIII | 10016506 | 95809 |  | DOSATORE | DOSGIS | LABORATORIO GENETICA MEDICA | PIPETMAN P1000 | GILSON MEDICAL ELECTRONICS SA | AM66716 | 165.7008 | 2006-12-31 | NON CRITICA /
PAPA GIOVANNI XXIII | 10016508 |  |  | DOSATORE | DOSGIS | LABORATORIO GENETICA MEDICA | PIPETMAN ULTRA MULTI | GILSON MEDICAL ELECTRONICS SA | BA21533 | 648.9948 | 2006-12-31 | NON CRITICA /
PAPA GIOVANNI XXIII | 10016509 | 82975 |  | BAGNO TERMOSTATICO | BTEIOCDS | LABORATORIO ANATOMIA PATOLOGICA | GTR 190 DS | ISCO SRL | 37371-54B | 1306.44 | 2007-02-23 | NON CRITICA /
PAPA GIOVANNI XXIII | 10016510 |  |  | RIPRODUTTORE VIDEO O DIGITALE DI BIOIMMAGINI | RIRSOYPM | BLOCCO OPERATORIO A | UP-21MD | SONY CORP | 76800 | 2653.5212 | 2007-03-08 | CRITICA /
PAPA GIOVANNI XXIII | 10016515 | 83931 |  | CONGELATORE DA LABORATORIO | CLAANNKR | Imm. e Medicina Trasfusionale | KRYOS 500 SH | ANGELANTONI INDUSTRIE SPA | 41775 | 3266.1 | 2007-03-01 | NON CRITICA /
PAPA GIOVANNI XXIII | 10016517 | 82639 |  | ELETTROPOMPA AUTOADDESCANTE |  | USC UROLOGIA | KS 1300 CR | SPERONI SRL |  | 1280.3112 | 2007-03-07 | NON CRITICA /
PAPA GIOVANNI XXIII | 10016519 | 85697 |  | SCALDASACCHE A BAGNO TERMOSTATICO | SCSLTS29 | DAY SURGERY B | BM 29 | LUCINI SURGICAL CONCEPT SRL | 5873 | 2207.0997 | 2007-03-08 | NON CRITICA /
PAPA GIOVANNI XXIII | 10016520 | 85698 |  | SCALDASACCHE A BAGNO TERMOSTATICO | SCSLTS29 | DAY SURGERY B | BM 29 | LUCINI SURGICAL CONCEPT SRL | 5874 | 2207.0997 | 2007-03-08 | NON CRITICA /
PAPA GIOVANNI XXIII | 10016539 |  |  | REGISTRATORE HOLTER ECG | RHONRSR3 | USC CARDIOLOGIA 1 | R TEST EVOLUTION III | NOVACOR | RTM06006350 | 0 | 2006-12-28 | NON CRITICA /
PAPA GIOVANNI XXIII | 10016540 | 83315 | 10016175 | POLTRONA OPERATORIA |  | USC CHIRURGIA PLASTICA | 88/BE | FRASTEMA OPHTAALMIC SRL | 9300101 | 1985.7888 | 2007-02-22 | NON CRITICA /
PAPA GIOVANNI XXIII | 10016541 | 84898 |  | PULSOSSIMETRO | OORMKJ11 | USC ONCOLOGIA DEG | MP 110 | MEKICS CO LTD | 110P-06B-0161 | 740.316 | 2007-02-20 | NON CRITICA /
PAPA GIOVANNI XXIII | 10016549 | 85077 |  | BILANCIA PESAPERSONE | XY1784 | AMBULATORIO MEDICINA | 701 | SECA CORP | 1,7010370774e+012 | 1214.9892 | 2007-03-26 | NON CRITICA /
PAPA GIOVANNI XXIII | 10016552 | 85273 |  | DOSIMETRO | DSIVTE1P | Fisica Sanitaria | 451 P | INOVISION INC VICTOREEN | 1470 | 5748.336 | 2007-03-28 | NON CRITICA /
PAPA GIOVANNI XXIII | 10016553 |  |  | CAMERA DI IONIZZAZIONE PER DOSIMETRO | DI1VTE | Fisica Sanitaria | 6000-528 | VICTONEN | 106789 | 0 | 2007-03-28 | NON CRITICA /
BORGO PALAZZO | 10016554 | 84615 |  | LETTO A BILANCIA PER DIALISI | LBDTAI2T |  | TD 2000 TITANUS | TASSINARI BILANCE SRL | 0621087 | 4432.0977 | 2007-03-16 | NON CRITICA /
BORGO PALAZZO | 10016555 | 84613 |  | LETTO A BILANCIA PER DIALISI | LBDTAI2T |  | TD 2000 TITANUS | TASSINARI BILANCE SRL | 0621091 | 4432.0977 | 2007-03-16 | NON CRITICA /
BORGO PALAZZO | 10016556 | 84616 |  | LETTO A BILANCIA PER DIALISI | LBDTAI2T |  | TD 2000 TITANUS | TASSINARI BILANCE SRL | 0621090 | 4432.0977 | 2007-03-16 | NON CRITICA /
BORGO PALAZZO | 10016558 | 84614 |  | LETTO A BILANCIA PER DIALISI | LBDTAI2T |  | TD 2000 TITANUS | TASSINARI BILANCE SRL | 0621089 | 4432.0977 | 2007-03-16 | NON CRITICA /
BORGO PALAZZO | 10016559 | 84617 |  | LETTO A BILANCIA PER DIALISI | LBDTAI2T |  | TD 2000 TITANUS | TASSINARI BILANCE SRL | 0621093 | 4432.0977 | 2007-03-16 | NON CRITICA /
BORGO PALAZZO | 10016560 |  |  | LETTO A BILANCIA PER DIALISI | LBDTAI2T |  | TD 2000 TITANUS | TASSINARI BILANCE SRL | 0621086 | 4432.0977 | 2007-03-16 | NON CRITICA /
PAPA GIOVANNI XXIII | 10016562 | 82988 |  | POLISONNIGRAFO | POSFGH | AMBULATORI T4 | EMBLETTA PDS | FLAGA HF | F103018-EB-0430 | 7594.62 | 2006-08-23 | NON CRITICA /
PAPA GIOVANNI XXIII | 10016565 | 84956 |  | MONITOR | MONBTBM3 | Nefrologia - Emodialisi | BM 3 | BIONET CO LTD | D1G0600032 | 3913.8765 | 2007-03-16 | CRITICA /
BORGO PALAZZO | 10016567 |  |  | LETTO A BILANCIA PER DIALISI | LBDTAI2T |  | TD 2000 TITANUS | TASSINARI BILANCE SRL | 0621088 | 4432.0977 | 2007-03-16 | NON CRITICA /
BORGO PALAZZO | 10016568 | 84612 |  | FRIGORIFERO BIOLOGICO | FBIFOC40 | BORGO PALAZZO - AD USSD EMODIALISI EXTRAOSPEDALIERA | MEDIKA 400 1P | FIOCCHETTI CIRO & C SNC | 21719 | 2380.9869 | 2007-01-16 | NON CRITICA /
PAPA GIOVANNI XXIII | 10016569 | 85271 |  | SOLLEVAMENTO MALATI, APPARECCHIO PER | SAHGUD | USC MEDICINA GENERALE 1 + ATT. DIP. | GL 2 | GULDMANN AS | 340336-01 | 3577.4682 | 2007-04-02 | NON CRITICA /
PAPA GIOVANNI XXIII | 10016571 | 85272 | 10016571 | RETINOSCOPIO | RTSMJPRC | USC PATOLOGIA NEONATALE | RETCAM II | MASSIE RESEARCH LABORATORIES INC | 2203 | 380.8708 | 2007-03-26 | NON CRITICA /
PAPA GIOVANNI XXIII | 10016572 |  | 10016571 | RIPRODUTTORE VIDEO O DIGITALE DI BIOIMMAGINI | RIRMIB | USC PATOLOGIA NEONATALE | CP 900 DW | MITSUBISHI ELECTRIC CORP | 0020092 | 1525.9064 | 2007-03-26 | CRITICA /
PAPA GIOVANNI XXIII | 10016573 |  | 10016571 | TELECAMERA | TVC | USC PATOLOGIA NEONATALE |  | MASSIE RESEARCH LABORATORIES INC | 895 | 6962.8244 | 2007-03-26 | NON CRITICA /
PAPA GIOVANNI XXIII | 10016574 |  | 10016571 | RIPRODUTTORE VIDEO O DIGITALE DI BIOIMMAGINI |  | USC PATOLOGIA NEONATALE | DESKJET 5650 | HEWLETT PACKARD CORP | MY5AT5P3N8 | 2235.954 | 2007-03-26 | NON CRITICA /
PAPA GIOVANNI XXIII | 10016588 |  | 10004417 | FOTOGRAFICO PER BIOIMMAGINI, APPARECCHIO | AFO | AMBULATORIO DI NEFROLOGIA | MOTICAM 480 | MOTIC CHINA GROUP CO LTD | 786397 | 1633.05 | 2007-04-02 | NON CRITICA /
PAPA GIOVANNI XXIII | 10016605 | 85092 | 10016606 | DOSIMETRO | DSIAKB65 | Fisica Sanitaria | 6150 AD 6 | AUTOMESS AUTOMATION UND MESSTECHNIK GMBH | 125715 | 2129.4972 | 2007-05-03 | NON CRITICA /
PAPA GIOVANNI XXIII | 10016606 | 85091 | 10016606 | CONTAMINAMETRO |  | Fisica Sanitaria | 6150 AD-K | AUTOMESS AUTOMATION UND MESSTECHNIK GMBH | 126375 | 2743.524 | 2007-05-08 | NON CRITICA /
BORGO PALAZZO | 10016609 | 85553 |  | ASPIRATORE MEDICO CHIRURGICO | ACHCMKNT | BORGO PALAZZO - USC CURE PALLIATIVE | NEW ASPIRET | CA MI SNC | 8477 | 108.87 | 2007-05-04 | NON CRITICA /
PAPA GIOVANNI XXIII | 10016619 | 85095 |  | AMPLIFICATORE DI SEQUENZE NUCLEOTIDICHE | SNAAPB98 | EMATOLOGIA - LAB. PAOLO BELLI | 9800 FAST PCR SYSTEM | APPLIED BIOSYSTEMS INC | 298001272 | 10974.096 | 2007-04-11 | CRITICA /
PAPA GIOVANNI XXIII | 10016621 | 85098 |  | AMPLIFICATORE DI SEQUENZE NUCLEOTIDICHE | SNAAPB97 | MICROBIOLOGIA E VIROLOGIA | GENE AMP PCR SYSTEM | APPLIED BIOSYSTEMS INC | 805S7031348 | 9700.317 | 2007-04-11 | CRITICA /
PAPA GIOVANNI XXIII | 10016622 | 85097 |  | AMPLIFICATORE DI SEQUENZE NUCLEOTIDICHE | SNAAPB | LABORATORIO GENETICA MEDICA | 9800 FAST THERMAL | APPLIED BIOSYSTEMS INC | 298001281 | 10974.096 | 2007-04-11 | CRITICA /
PAPA GIOVANNI XXIII | 10016624 |  |  | DEFIBRILLATORE | DEFHPI22 | LAB. GLOBAL SERVICE | CODEMASTER XL+ M1722 | HEWLETT PACKARD CO | US00103212 | 5629.2658 | 2006-12-31 | VITALE /
PAPA GIOVANNI XXIII | 10016625 |  |  | ELETTROBISTURI | ELBCDBPP | LAB. GLOBAL SERVICE | EXCALIBUR PLUS PC | CONMED CORP | 97EGE032 | 8201.0389 | 2006-12-31 | CRITICA /
PAPA GIOVANNI XXIII | 10016627 |  |  | ELETTROCARDIOGRAFO | ECGETI2V | USSD INGEGNERIA CLINICA | CARDIETTE AR 1200 AD | ET MEDICAL DEVICES SPA | AHIF 0036 | 3733.3254 | 2006-12-31 | NON CRITICA /
PAPA GIOVANNI XXIII | 10016628 |  |  | ELETTROCARDIOGRAFO | ECGETI2V | LAB. GLOBAL SERVICE | CARDIETTE AR 1200 AD | ET MEDICAL DEVICES SPA | AHIF 0037 | 3733.3254 | 2006-12-31 | NON CRITICA /
PAPA GIOVANNI XXIII | 10016630 |  |  | DOSATORE | DOSEPP | USC LABORATORIO ANALISI CHIMICO-CLINICHE | RESEARCH PRO | EPPENDORF NETHELER HINZ GMBH | 4593056 | 458.3427 | 2007-04-13 | NON CRITICA /
PAPA GIOVANNI XXIII | 10016631 | 85482 |  | AEROSOL, APPARECCHIO PER | AERMEFNN | USC PATOLOGIA NEONATALE | NEBULA NUOVO | MARKOS MEFAR SPA | 06F0058940 | 111.0474 | 2007-04-13 | NON CRITICA /
PAPA GIOVANNI XXIII | 10016632 | 86481 |  | AEROSOL, APPARECCHIO PER | AERMEFNN | USC PATOLOGIA NEONATALE | NEBULA NUOVO | MARKOS MEFAR SPA | 06F0058945 | 111.0474 | 2007-04-13 | NON CRITICA /
PAPA GIOVANNI XXIII | 10016633 | 85483 |  | AEROSOL, APPARECCHIO PER | AERMEFNN | USC PATOLOGIA NEONATALE | NEBULA NUOVO | MARKOS MEFAR SPA | 06F0058941 | 111.0474 | 2007-04-13 | NON CRITICA /
PAPA GIOVANNI XXIII | 10016634 | 92025 |  | DOSATORE | DOSEPP | LABORATORIO ANALISI CLINICHE | RESEARCH PRO | EPPENDORF NETHELER HINZ GMBH | 4593186 | 458.3427 | 2007-04-13 | NON CRITICA /
PAPA GIOVANNI XXIII | 10016641 | 85566 |  | CONGELATORE DA LABORATORIO | CLAANNPN | Imm. e Medicina Trasfusionale | PLATINUM 500 VERTICA | ANGELANTONI INDUSTRIE SPA | 44364 | 9118.9512 | 2007-04-16 | NON CRITICA /
PAPA GIOVANNI XXIII | 10016642 | 85541 |  | AMPLIFICATORE DI SEQUENZE NUCLEOTIDICHE | SNAEOCOA | Imm. e Medicina Trasfusionale | ONE ADVANCED | EUROCLONE LTD | 20 880 00Q 00013 | 4572.54 | 2007-04-23 | CRITICA /
PAPA GIOVANNI XXIII | 10016647 |  |  | ASPIRATORE MEDICO CHIRURGICO | ACHTGZT6 | LAB. GLOBAL SERVICE | TECNO 16 B 114A | TECNO GAZ SPA | A45350307 | 891.5499 | 2007-05-09 | NON CRITICA /
PAPA GIOVANNI XXIII | 10016648 |  |  | ASPIRATORE MEDICO CHIRURGICO | ACHTGZT6 | LAB. GLOBAL SERVICE | TECNO 16 B 114A | TECNO GAZ SPA | A45370307 | 891.5499 | 2007-05-09 | NON CRITICA /
PAPA GIOVANNI XXIII | 10016659 | 85724 |  | INCUBATRICE NEONATALE | INNAOTV2 | USC PATOLOGIA NEONATALE | V 2100 G | ATOM MEDICAL CORP | 1494251 | 17636.94 | 2007-05-16 | VITALE /
PAPA GIOVANNI XXIII | 10016660 | 85725 |  | MONITOR | MONDAPP2 | USC PATOLOGIA NEONATALE | PASSPORT 2 | DATASCOPE CORP | TS08838-B7 | 8491.86 | 2007-05-16 | CRITICA /
PAPA GIOVANNI XXIII | 10016661 | 85632 |  | EMOVELOCIMETRO | EVMHUTS2 | USC CHIRURGIA VASCOLARE | SUPER DOPPLEX II SD2 | HUNTLEIGH HEALTHCARE LTD | SD2P10203913-07 | 1698.372 | 2007-05-07 | NON CRITICA /
PAPA GIOVANNI XXIII | 10016662 | 87562 |  | CAMERA DI IONIZZAZIONE PER DOSIMETRO | DI1PTW | Fisica Sanitaria | TM60003-5 | PTW | 0012 | 5225.76 | 2007-05-07 | NON CRITICA /
PAPA GIOVANNI XXIII | 10016663 | 82019 |  | CAMERA DI IONIZZAZIONE PER DOSIMETRO | DI1PTW | Fisica Sanitaria | TW34045 |  | 0437 | 5696.0784 | 2007-05-07 | NON CRITICA /
PAPA GIOVANNI XXIII | 10016664 | 87561 | 10015147 | CAMERA DI IONIZZAZIONE PER DOSIMETRO | DI1PTW | Fisica Sanitaria | TM 34001 | PTW | 0939 | 6579.0141 | 2007-05-07 | NON CRITICA /
MATTEO ROTA | 10016666 |  |  | DOSATORE | DOSGIS | MATTEO ROTA - LABORATORIO CELLULE STAMINALI | PIPETMAN P200 | GILSON MEDICAL ELECTRONICS SA | AH57187 | 156.7728 | 2007-02-22 | NON CRITICA /
MATTEO ROTA | 10016667 |  |  | DOSATORE | DOSGIS | MATTEO ROTA - LABORATORIO CELLULE STAMINALI | PIPETMAN P 20 | GILSON MEDICAL ELECTRONICS SA | AJ59518 | 156.7728 | 2007-02-22 | NON CRITICA /
MATTEO ROTA | 10016668 |  |  | DOSATORE | DOSGIS | MATTEO ROTA - LABORATORIO CELLULE STAMINALI | PIPETMAN P100 | GILSON MEDICAL ELECTRONICS SA | AJ58605 | 156.7728 | 2007-02-22 | NON CRITICA /
MATTEO ROTA | 10016669 | 85073 |  | CAMPIONATORE DI ARIA MICROBIOLOGICO |  | MATTEO ROTA - LABORATORIO CELLULE STAMINALI | MICRO FLOW OC | AQUARIA | M1917 | 2482.236 | 2007-04-17 | NON CRITICA /
MATTEO ROTA | 10016671 |  |  | DOSATORE | DOSGIS | MATTEO ROTA - LABORATORIO CELLULE STAMINALI | PIPETMAN P200 | GILSON MEDICAL ELECTRONICS SA | AH57169 | 156.7728 | 2007-02-22 | NON CRITICA /
MATTEO ROTA | 10016672 |  |  | DOSATORE | DOSGIS | MATTEO ROTA - LABORATORIO CELLULE STAMINALI | PIPETMAN P200 | GILSON MEDICAL ELECTRONICS SA | AH57177 | 156.7728 | 2007-02-22 | NON CRITICA /
MATTEO ROTA | 10016673 |  |  | DOSATORE | DOSGIS | MATTEO ROTA - LABORATORIO CELLULE STAMINALI | PIPETMAN P1000 | GILSON MEDICAL ELECTRONICS SA | AM56735 | 156.7728 | 2007-02-22 | NON CRITICA /
MATTEO ROTA | 10016674 |  |  | DOSATORE | DOSGIS | MATTEO ROTA - LABORATORIO CELLULE STAMINALI | PIPETMAN P1000 | GILSON MEDICAL ELECTRONICS SA | AM56738 | 156.7728 | 2007-02-22 | NON CRITICA /
MATTEO ROTA | 10016675 |  |  | DOSATORE | DOSGIS | MATTEO ROTA - LABORATORIO CELLULE STAMINALI | PIPETMAN P100 | GILSON MEDICAL ELECTRONICS SA | AJ58606 | 156.7728 | 2007-02-22 | NON CRITICA /
MATTEO ROTA | 10016676 |  |  | DOSATORE | DOSGIS | MATTEO ROTA - LABORATORIO CELLULE STAMINALI | PIPETMAN P100 | GILSON MEDICAL ELECTRONICS SA | AJ58607 | 156.7728 | 2007-02-22 | NON CRITICA /
MATTEO ROTA | 10016677 |  |  | DOSATORE | DOSGIS | MATTEO ROTA - LABORATORIO CELLULE STAMINALI | PIPETMAN P20 | GILSON MEDICAL ELECTRONICS SA | AJ59517 | 156.7728 | 2007-02-22 | NON CRITICA /
MATTEO ROTA | 10016678 |  |  | DOSATORE | DOSGIS | MATTEO ROTA - LABORATORIO CELLULE STAMINALI | PIPETMAN P20 | GILSON MEDICAL ELECTRONICS SA | AJ59515 | 156.7728 | 2007-02-22 | NON CRITICA /
MATTEO ROTA | 10016679 |  |  | DOSATORE | DOSGIS | MATTEO ROTA - LABORATORIO CELLULE STAMINALI | PIPETMAN P1000 | GILSON MEDICAL ELECTRONICS SA | AM56736 | 156.7728 | 2007-02-22 | NON CRITICA /
MATTEO ROTA | 10016680 |  |  | DOSATORE | DOSGIS | MATTEO ROTA - LABORATORIO CELLULE STAMINALI | PIPETMAN F50 | GILSON MEDICAL ELECTRONICS SA | AN12119 | 97.983 | 2007-02-22 | NON CRITICA /
PAPA GIOVANNI XXIII | 10016686 | 85699 |  | LAMPADA SCIALITICA | LSCMTN21 | AMBULATORI T5 | ML 201S | MARTIN MEDIZINTECHNIK GMBH | ML201V20 200 07P1599 | 1248.5847 | 2007-05-15 | CRITICA /
PAPA GIOVANNI XXIII | 10016688 | 80736 |  | DOSIMETRO | DSIPTW | Fisica Sanitaria | TM 60012 | PTW | 0147 | 2804.4912 | 2007-05-21 | NON CRITICA /
PAPA GIOVANNI XXIII | 10016689 | 85556 |  | FRIGORIFERO BIOLOGICO | FBIANNFR | USC DIABETOLOGIA | FRL 360 V | ANGELANTONI INDUSTRIE SPA | 45399 | 2935.1352 | 2007-05-21 | NON CRITICA /
PAPA GIOVANNI XXIII | 10016690 | 85706 |  | LAMPADA DA VISITA | 145RCL | AMBULATORI T6 | L/20 M | RIMSA P. LONGONI SRL | 1204 | 4820.7636 | 2007-05-28 | NON CRITICA /
PAPA GIOVANNI XXIII | 10016692 | 92019 |  | DOSATORE | DOSEPP | USSD INGEGNERIA CLINICA | 100-1000UL | EPPENDORF NETHELER HINZ GMBH | 1369747 | 227.5383 | 2007-05-08 | NON CRITICA /
PAPA GIOVANNI XXIII | 10016693 | 92023 |  | DOSATORE | DOSEPP | USSD INGEGNERIA CLINICA | 100-1000UL | EPPENDORF NETHELER HINZ GMBH | 1136787 | 227.5383 | 2007-05-08 | NON CRITICA /
PAPA GIOVANNI XXIII | 10016695 | 92028 |  | DOSATORE | DOSEPP | USSD INGEGNERIA CLINICA | 100-1000UL | EPPENDORF NETHELER HINZ GMBH | 1370097 | 227.5383 | 2007-05-08 | NON CRITICA /
PAPA GIOVANNI XXIII | 10016696 |  |  | DOSATORE | DOSEPP | LABORATORIO ANALISI CLINICHE | 100-1000UL | EPPENDORF NETHELER HINZ GMBH | 1370037 | 209 | 2007-05-08 | NON CRITICA /
PAPA GIOVANNI XXIII | 10016699 | 92020 |  | DOSATORE | DOSEPP | USSD INGEGNERIA CLINICA | 100-1000UL | EPPENDORF NETHELER HINZ GMBH | 1368787 | 227.5383 | 2007-05-08 | NON CRITICA /
PAPA GIOVANNI XXIII | 10016701 | 92010 |  | DOSATORE | DOSEPP | USSD INGEGNERIA CLINICA | 100-1000UL | EPPENDORF NETHELER HINZ GMBH | 1371027 | 227.5383 | 2007-05-08 | NON CRITICA /
PAPA GIOVANNI XXIII | 10016702 | 92026 |  | DOSATORE | DOSEPP | USSD INGEGNERIA CLINICA | 0,5-10UL | EPPENDORF NETHELER HINZ GMBH | 1121957 | 239.514 | 2007-05-08 | NON CRITICA /
PAPA GIOVANNI XXIII | 10016704 | 92024 |  | DOSATORE | DOSEPP | USSD INGEGNERIA CLINICA | 2-20UL | EPPENDORF NETHELER HINZ GMBH | 1300737 | 227.5383 | 2007-05-08 | NON CRITICA /
PAPA GIOVANNI XXIII | 10016706 | 92022 |  | DOSATORE | DOSEPP | LABORATORIO ANATOMIA PATOLOGICA | 10-100UL | EPPENDORF NETHELER HINZ GMBH | 1219867 | 227.5383 | 2007-05-08 | NON CRITICA /
PAPA GIOVANNI XXIII | 10016707 |  |  | DOSATORE | DOSEPP | LABORATORIO ANALISI CLINICHE | 10-100UL | EPPENDORF NETHELER HINZ GMBH | 1337377 | 209 | 2007-05-08 | NON CRITICA /
PAPA GIOVANNI XXIII | 10016709 | 92018 |  | DOSATORE | DOSEPP | LABORATORIO ANATOMIA PATOLOGICA | 20-200UL | EPPENDORF NETHELER HINZ GMBH | 1170887 | 227.5383 | 2007-05-08 | NON CRITICA /
PAPA GIOVANNI XXIII | 10016710 | 92021 |  | DOSATORE | DOSEPP | USSD INGEGNERIA CLINICA | 20-200UL | EPPENDORF NETHELER HINZ GMBH | 1171047 | 227.5383 | 2007-05-08 | NON CRITICA /
PAPA GIOVANNI XXIII | 10016711 | 92015 |  | DOSATORE | DOSEPP | USSD INGEGNERIA CLINICA | 20-200UL | EPPENDORF NETHELER HINZ GMBH | 1172167 | 227.5383 | 2007-05-08 | NON CRITICA /
PAPA GIOVANNI XXIII | 10016712 | 92014 |  | DOSATORE | DOSEPP | USSD INGEGNERIA CLINICA | 20-200UL | EPPENDORF NETHELER HINZ GMBH | 1172007 | 227.5383 | 2007-05-08 | NON CRITICA /
PAPA GIOVANNI XXIII | 10016714 | 92016 |  | DOSATORE | DOSEPP | USSD INGEGNERIA CLINICA | 20-200UL | EPPENDORF NETHELER HINZ GMBH | 1168917 | 227.5383 | 2007-05-08 | NON CRITICA /
PAPA GIOVANNI XXIII | 10016715 | 92012 |  | DOSATORE | DOSEPP | USSD INGEGNERIA CLINICA | 20UL | EPPENDORF NETHELER HINZ GMBH | 3467706 | 144.7971 | 2007-05-08 | NON CRITICA /
PAPA GIOVANNI XXIII | 10016716 |  |  | DOSATORE | DOSEPP | USSD INGEGNERIA CLINICA | MULTIPETTE PLUS | EPPENDORF NETHELER HINZ GMBH | 4106325 | 227.5383 | 2007-05-08 | NON CRITICA /
PAPA GIOVANNI XXIII | 10016717 |  |  | DOSATORE | DOSEPP | USSD INGEGNERIA CLINICA | MULTIPETTE PLUS | EPPENDORF NETHELER HINZ GMBH | 3294006 | 227.5383 | 2007-01-01 | NON CRITICA /
PAPA GIOVANNI XXIII | 10016718 |  |  | DOSATORE | DOSEPP | USSD INGEGNERIA CLINICA | MULTIPETTE PLUS | EPPENDORF NETHELER HINZ GMBH | 109103 | 227.5383 | 2007-05-08 | NON CRITICA /
PAPA GIOVANNI XXIII | 10016719 |  |  | DOSATORE | DOSEPP | USC MEDICINA PREVENTIVA E DEL LAVORO | MULTIPETTE PLUS | EPPENDORF NETHELER HINZ GMBH | 4543163 | 227.5383 | 2007-05-08 | NON CRITICA /
PAPA GIOVANNI XXIII | 10016720 |  |  | DEFIBRILLATORE | DEFPHY12 | LAB. GLOBAL SERVICE | LIFEPAK 12 | MEDTRONIC INC | 35516096 | 13848.264 | 2007-05-09 | VITALE /
PAPA GIOVANNI XXIII | 10016727 |  | 10016727 | ECOTOMOGRAFO PORTATILE | ECLGE0 | LAB. GLOBAL SERVICE | LOGIQ BOOK XP | GE MEDICAL SYSTEMS | 21760WX4 | 28746.7414 | 2006-12-31 | CRITICA /
PAPA GIOVANNI XXIII | 10016729 |  |  | DOSATORE | DOSEPP | EMATOLOGIA - LAB. PAOLO BELLI | REFERENCE | EPPENDORF NETHELER HINZ GMBH | 203197 | 240.4963 | 2006-12-31 | NON CRITICA /
PAPA GIOVANNI XXIII | 10016742 |  |  | TERMOMETRO |  | FARMACIA INTERNA |  |  |  | 500 | 2007-05-28 | NON CRITICA /
PAPA GIOVANNI XXIII | 10016770 | 85705 |  | LAMPADA DA VISITA | 145RCL | AMBULATORIO DERMATOLOGIA | L/20 M | RIMSA P. LONGONI SRL | 1203 | 4820.7636 | 2007-05-28 | NON CRITICA /
PAPA GIOVANNI XXIII | 10016782 | 85728 |  | ANALIZZATORE OSSIGENO | AOSTDV | USC PATOLOGIA NEONATALE | MX 300 | TELEDYNE BROWN ENGINEERING INC | 255919 | 849.186 | 2007-05-29 | NON CRITICA /
PAPA GIOVANNI XXIII | 10016784 | 85727 |  | ANALIZZATORE OSSIGENO | AOSTDV | USC PATOLOGIA NEONATALE | MX 300 | TELEDYNE BROWN ENGINEERING INC | 255920 | 849.186 | 2007-05-29 | NON CRITICA /
PAPA GIOVANNI XXIII | 10016785 | 85733 |  | ANALIZZATORE OSSIGENO | AOSTDV | USC PATOLOGIA NEONATALE | MX 300 | TELEDYNE BROWN ENGINEERING INC | 255917 | 849.186 | 2007-05-29 | NON CRITICA /
PAPA GIOVANNI XXIII | 10016786 | 85730 |  | ANALIZZATORE OSSIGENO | AOSTDV | USC PATOLOGIA NEONATALE | MX 300 | TELEDYNE BROWN ENGINEERING INC | 255882 | 849.186 | 2007-05-29 | NON CRITICA /
PAPA GIOVANNI XXIII | 10016788 | 85729 |  | ANALIZZATORE OSSIGENO | AOSTDV | USC PATOLOGIA NEONATALE | MX 300 | TELEDYNE BROWN ENGINEERING INC | 255916 | 849.186 | 2007-05-29 | NON CRITICA /
PAPA GIOVANNI XXIII | 10016789 | 86556 |  | DOSATORE | DOSGIS | LABORATORIO GENETICA MEDICA | PIPETMAN 100 | GILSON INC | BC54565 | 156.7728 | 2007-06-18 | NON CRITICA /
PAPA GIOVANNI XXIII | 10016795 | 85717 |  | ACCESSORIO STEREOTASSICO PER LETTO ACCELERATORE LI |  | USC FISICA SANITARIA | STEREOTACTIC COUCH S | 3D LINE RESEARCH DEVELOPMENT SRL | 246 | 24561.072 | 2007-06-05 | NON CRITICA /
PAPA GIOVANNI XXIII | 10016796 |  |  | DOSIMETRO | DSI | Medicina Nucleare | GENE-1 MK2 | ROTEM INDUSTRIES | 12807-048 | 1545 | 2007-06-05 | NON CRITICA /
PAPA GIOVANNI XXIII | 10016797 | 85882 | 10016797 | SPETTROFOTOMETRO | SFMNDPN1 | LABORATORIO GENETICA MEDICA | NANODROP 1000 | NANODROP | NDB 138 | 13064.4 | 2007-06-08 | CRITICA /
PAPA GIOVANNI XXIII | 10016798 | 86556 | 10016797 | ELABORATORE PER LABORATORIO DI ANALISI | ELA | LABORATORIO GENETICA MEDICA | TECRA A7 | TOSHIBA | 76119489Q | 1306.44 | 2007-06-08 | NON CRITICA /
CASA CIRCONDARIALE | 10016810 |  |  | MODULO MULTIPARAMETRICO | D76AHU | GLENO | M3000A | AGILENT TECHNOLOGIES | DE94525068 | 0 | 2006-12-31 | CRITICA /
PAPA GIOVANNI XXIII | 10016821 |  |  | MODULO PRESSIONE INVASIVA | D68PHI | Terapia Intensiva Pediatrica | M1006B | PHILIPS MEDICAL SYSTEMS | DE805L2067 | 0 | 2007-06-14 | NON CRITICA /
PAPA GIOVANNI XXIII | 10016822 |  |  | MODULO PRESSIONE INVASIVA | D68PHI | Terapia Intensiva Pediatrica | M1006B | PHILIPS MEDICAL SYSTEMS | DE805L2068 | 0 | 2007-06-14 | NON CRITICA /
PAPA GIOVANNI XXIII | 10016823 |  | 10016858 | MODULO PRESSIONE INVASIVA | D68PHI | Terapia Intensiva Pediatrica | M1006B | PHILIPS MEDICAL SYSTEMS | DE805L2069 | 0 | 2007-06-14 | NON CRITICA /
PAPA GIOVANNI XXIII | 10016824 |  |  | MODULO PRESSIONE INVASIVA | D68PHI | Terapia Intensiva Pediatrica | M1006B | PHILIPS MEDICAL SYSTEMS | DE805L2070 | 0 | 2007-06-14 | NON CRITICA /
PAPA GIOVANNI XXIII | 10016825 |  | 10016858 | MODULO PRESSIONE INVASIVA | D68PHI | Terapia Intensiva Pediatrica | M1006B | PHILIPS MEDICAL SYSTEMS | DE805L2071 | 0 | 2007-06-14 | NON CRITICA /
PAPA GIOVANNI XXIII | 10016826 |  | 10016858 | MODULO PRESSIONE INVASIVA | D68PHI | Terapia Intensiva Pediatrica | M1006B | PHILIPS MEDICAL SYSTEMS | DE805L2072 | 0 | 2007-06-14 | NON CRITICA /
PAPA GIOVANNI XXIII | 10016827 |  | 10016856 | MODULO PRESSIONE INVASIVA | D68PHI | Terapia Intensiva Pediatrica | M1006B | PHILIPS MEDICAL SYSTEMS | DE805L2073 | 0 | 2007-06-14 | NON CRITICA /
PAPA GIOVANNI XXIII | 10016828 |  | 10016860 | MODULO PRESSIONE INVASIVA | D68PHI | Terapia Intensiva Pediatrica | M1006B | PHILIPS MEDICAL SYSTEMS | DE805L2074 | 0 | 2007-06-14 | NON CRITICA /
PAPA GIOVANNI XXIII | 10016829 |  | 10016856 | MODULO PRESSIONE INVASIVA | D68PHI | Terapia Intensiva Pediatrica | M1006B | PHILIPS MEDICAL SYSTEMS | DE805L2075 | 653.22 | 2007-06-14 | NON CRITICA /
PAPA GIOVANNI XXIII | 10016830 |  | 10016858 | MODULO PRESSIONE INVASIVA | D68PHI | Terapia Intensiva Pediatrica | M1006B | PHILIPS MEDICAL SYSTEMS | DE805L2076 | 0 | 2007-06-14 | NON CRITICA /
PAPA GIOVANNI XXIII | 10016831 |  | 10016856 | MODULO PRESSIONE INVASIVA | D68PHI | Terapia Intensiva Pediatrica | M1006B | PHILIPS MEDICAL SYSTEMS | DE805L2077 | 0 | 2007-06-14 | NON CRITICA /
PAPA GIOVANNI XXIII | 10016832 |  |  | MODULO PRESSIONE INVASIVA | D68PHI | Terapia Intensiva Pediatrica | M1006B | PHILIPS MEDICAL SYSTEMS | DE805L2078 | 0 | 2007-06-14 | NON CRITICA /
PAPA GIOVANNI XXIII | 10016833 |  | 10016862 | MODULO PRESSIONE INVASIVA | D68PHI | Terapia Intensiva Pediatrica | M1006B | PHILIPS MEDICAL SYSTEMS | DE805L2079 | 0 | 2007-06-14 | NON CRITICA /
PAPA GIOVANNI XXIII | 10016834 |  | 10016862 | MODULO PRESSIONE INVASIVA | D68PHI | Terapia Intensiva Pediatrica | M1006B | PHILIPS MEDICAL SYSTEMS | DE805L2080 | 0 | 2007-06-14 | NON CRITICA /
PAPA GIOVANNI XXIII | 10016835 |  | 10016858 | MODULO PRESSIONE INVASIVA | D68PHI | Terapia Intensiva Pediatrica | M1006B | PHILIPS MEDICAL SYSTEMS | DE805L2081 | 0 | 2007-06-14 | NON CRITICA /
PAPA GIOVANNI XXIII | 10016836 |  |  | MODULO PRESSIONE INVASIVA | D68PHI | Terapia Intensiva Pediatrica | M1006B | PHILIPS MEDICAL SYSTEMS | DE805L2082 | 0 | 2007-06-14 | NON CRITICA /
PAPA GIOVANNI XXIII | 10016837 |  |  | MODULO PRESSIONE INVASIVA | D68PHI | Terapia Intensiva Pediatrica | M1006B | PHILIPS MEDICAL SYSTEMS | DE805L2083 | 0 | 2007-06-14 | NON CRITICA /
PAPA GIOVANNI XXIII | 10016838 |  | 10016860 | MODULO PRESSIONE INVASIVA | D68PHI | Terapia Intensiva Pediatrica | M1006B | PHILIPS MEDICAL SYSTEMS | DE805L2084 | 0 | 2007-06-14 | NON CRITICA /
PAPA GIOVANNI XXIII | 10016839 |  | 10016860 | MODULO PRESSIONE INVASIVA | D68PHI | Terapia Intensiva Pediatrica | M1006B | PHILIPS MEDICAL SYSTEMS | DE805L2085 | 0 | 2007-06-14 | NON CRITICA /
PAPA GIOVANNI XXIII | 10016840 |  | 10016857 | MODULO PRESSIONE INVASIVA | D68PHI | Anestesia e Rianimazione 2- Terapia intensiva cardiochirurgia | M1006B | PHILIPS MEDICAL SYSTEMS | DE805L2086 | 0 | 2007-06-14 | NON CRITICA /
PAPA GIOVANNI XXIII | 10016841 |  | 10016860 | MODULO PRESSIONE INVASIVA | D68PHI | Terapia Intensiva Pediatrica | M1006B | PHILIPS MEDICAL SYSTEMS | DE805L2106 | 0 | 2007-06-14 | NON CRITICA /
PAPA GIOVANNI XXIII | 10016842 |  | 10016862 | MODULO PRESSIONE INVASIVA | D68PHI | Terapia Intensiva Pediatrica | M1006B | PHILIPS MEDICAL SYSTEMS | DE805L2116 | 0 | 2007-06-14 | NON CRITICA /
PAPA GIOVANNI XXIII | 10016843 |  | 10016856 | MODULO PRESSIONE INVASIVA | D68PHI | Terapia Intensiva Pediatrica | M1006B | PHILIPS MEDICAL SYSTEMS | DE805L2127 | 0 | 2007-06-14 | NON CRITICA /
PAPA GIOVANNI XXIII | 10016844 |  |  | MODULO PRESSIONE INVASIVA | D68PHI | Terapia Intensiva Pediatrica | M1006B | PHILIPS MEDICAL SYSTEMS | DE805L2128 | 0 | 2007-06-14 | NON CRITICA /
PAPA GIOVANNI XXIII | 10016846 |  | 10016860 | MODULO PRESSIONE INVASIVA | D68PHI | Terapia Intensiva Pediatrica | M1006B | PHILIPS MEDICAL SYSTEMS | DE805L2130 | 0 | 2007-06-14 | NON CRITICA /
PAPA GIOVANNI XXIII | 10016847 |  | 10016857 | MODULO PRESSIONE INVASIVA | D68PHI | Terapia Intensiva Pediatrica | M1006B | PHILIPS MEDICAL SYSTEMS | DE805L2134 | 0 | 2007-06-14 | NON CRITICA /
PAPA GIOVANNI XXIII | 10016848 |  | 10016861 | MODULO PRESSIONE INVASIVA | D68PHI | Terapia Intensiva Pediatrica | M1006B | PHILIPS MEDICAL SYSTEMS | DE805L2135 | 0 | 2007-06-14 | NON CRITICA /
PAPA GIOVANNI XXIII | 10016850 |  | 10016857 | MODULO PRESSIONE INVASIVA | D68PHI | Terapia Intensiva Pediatrica | M1006B | PHILIPS MEDICAL SYSTEMS | DE805L2138 | 0 | 2007-06-14 | NON CRITICA /
PAPA GIOVANNI XXIII | 10016851 |  | 10016862 | MODULO PRESSIONE INVASIVA | D68PHI | Terapia Intensiva Pediatrica | M1006B | PHILIPS MEDICAL SYSTEMS | DE805L2139 | 0 | 2007-06-14 | NON CRITICA /
PAPA GIOVANNI XXIII | 10016852 |  | 10016857 | MODULO PRESSIONE INVASIVA | D68PHI | T.I. PEDIATRICA | M1006B | PHILIPS MEDICAL SYSTEMS | DE805L2142 | 0 | 2007-06-14 | NON CRITICA /
PAPA GIOVANNI XXIII | 10016853 |  | 10016856 | MODULO PRESSIONE INVASIVA | D68PHI | Terapia Intensiva Pediatrica | M1006B | PHILIPS MEDICAL SYSTEMS | DE805L2143 | 0 | 2007-06-14 | NON CRITICA /
PAPA GIOVANNI XXIII | 10016854 |  |  | MODULO PRESSIONE INVASIVA | D68PHI | Terapia Intensiva Pediatrica | M1006B | PHILIPS MEDICAL SYSTEMS | DE805L2144 | 0 | 2007-06-14 | NON CRITICA /
PAPA GIOVANNI XXIII | 10016855 |  | 10016862 | MODULO PRESSIONE INVASIVA | D68PHI | Terapia Intensiva Pediatrica | M1006B | PHILIPS MEDICAL SYSTEMS | DE805L2146 | 0 | 2007-06-14 | NON CRITICA /
PAPA GIOVANNI XXIII | 10016856 | 86350 | 10016856 | MONITOR | MONPHIM7 | Terapia Intensiva Pediatrica | M 8007 A MP70 INTELLIVUE | PHILIPS MEDICAL SYSTEMS | DE617565548 | 14859.9929 | 2007-06-14 | CRITICA /
PAPA GIOVANNI XXIII | 10016857 | 86353 | 10016857 | MONITOR | MONPHIM7 | Terapia Intensiva Pediatrica | M 8007 A MP70 INTELLIVUE | PHILIPS MEDICAL SYSTEMS | DE617565551 | 14859.9929 | 2007-06-14 | CRITICA /
PAPA GIOVANNI XXIII | 10016858 | 86375 | 10016858 | MONITOR | MONPHIM7 | Terapia Intensiva Pediatrica | M 8007 A MP70 INTELLIVUE | PHILIPS MEDICAL SYSTEMS | DE617565541 | 14859.9929 | 2007-06-14 | CRITICA /
PAPA GIOVANNI XXIII | 10016859 |  | 10016859 | MONITOR | MONPHIM7 | USSD INGEGNERIA CLINICA | M 8007 A MP70 INTELLIVUE | PHILIPS MEDICAL SYSTEMS | DE617565546 | 13649 | 2007-06-14 | CRITICA /
PAPA GIOVANNI XXIII | 10016860 | 86351 | 10016860 | MONITOR | MONPHIM7 | Terapia Intensiva Pediatrica | M 8007 A MP70 INTELLIVUE | PHILIPS MEDICAL SYSTEMS | DE617565555 | 14859.9929 | 2007-06-14 | CRITICA /
PAPA GIOVANNI XXIII | 10016861 |  | 10016861 | MONITOR | MONPHIM7 | USSD INGEGNERIA CLINICA | M 8007 A MP70 INTELLIVUE | PHILIPS MEDICAL SYSTEMS | DE617565552 | 13649 | 2007-06-14 | CRITICA /
PAPA GIOVANNI XXIII | 10016862 | 86355 | 10016862 | MONITOR | MONPHIM7 | Terapia Intensiva Pediatrica | M 8007 A MP70 INTELLIVUE | PHILIPS MEDICAL SYSTEMS | DE617565547 | 14859.9929 | 2007-06-14 | CRITICA /
PAPA GIOVANNI XXIII | 10016863 | 86347 | 10016863 | MONITOR | MONPHIM2 | Terapia Intensiva Pediatrica | M 8001 A MP20 INTELLIVUE | PHILIPS MEDICAL SYSTEMS | DE62228217 | 9388.5242 | 2007-06-14 | CRITICA /
PAPA GIOVANNI XXIII | 10016864 | 86348 | 10016864 | MONITOR | MONPHIM2 | Terapia Intensiva Pediatrica | M 8001 A MP20 INTELLIVUE | PHILIPS MEDICAL SYSTEMS | DE62228210 | 9388.5242 | 2007-06-14 | CRITICA /
PAPA GIOVANNI XXIII | 10016867 |  | 10016864 | MODULO MULTIPARAMETRICO | D76PHI | Terapia Intensiva Pediatrica | M3001A | PHILIPS MEDICAL SYSTEMS | DE717J1503 | 0 | 2007-06-14 | CRITICA /
PAPA GIOVANNI XXIII | 10016871 |  | 10016863 | MODULO MULTIPARAMETRICO | D76PHI | Terapia Intensiva Pediatrica | M3001A | PHILIPS MEDICAL SYSTEMS | DE717J1506 | 0 | 2007-06-14 | NON CRITICA /
PAPA GIOVANNI XXIII | 10016873 |  | 10016862 | MODULO MULTIPARAMETRICO | D76PHI | Terapia Intensiva Pediatrica | M3001A | PHILIPS MEDICAL SYSTEMS | DE717J1524 | 0 | 2007-06-14 | CRITICA /
PAPA GIOVANNI XXIII | 10016874 | 86356 |  | MODULO ETCO2 | D76PHI | Terapia Intensiva Pediatrica | M3015A | PHILIPS MEDICAL SYSTEMS | DE43526705 | 3077.8311 | 2007-06-14 | CRITICA /
PAPA GIOVANNI XXIII | 10016875 |  | 10016860 | MODULO MULTIPARAMETRICO | D76PHI | Terapia Intensiva Pediatrica | M3001A | PHILIPS MEDICAL SYSTEMS | DE717J1451 | 0 | 2007-06-14 | CRITICA /
PAPA GIOVANNI XXIII | 10016876 | 86352 | 10016857 | MODULO ETCO2 | D76PHI | Terapia Intensiva Pediatrica | M3015A | PHILIPS MEDICAL SYSTEMS | DE43526555 | 3077.8311 | 2007-06-14 | CRITICA /
PAPA GIOVANNI XXIII | 10016877 |  | 10016858 | MODULO MULTIPARAMETRICO | D76PHI | Terapia Intensiva Pediatrica | M3001A | PHILIPS MEDICAL SYSTEMS | DE44163051 | 1850.79 | 2007-06-14 | CRITICA /
PAPA GIOVANNI XXIII | 10016878 | 86360 | 10016860 | MODULO MULTIPARAMETRICO | D65PHI | Terapia Intensiva Pediatrica | M3014A | PHILIPS MEDICAL SYSTEMS | DE52404982 | 3077.8311 | 2007-06-14 | NON CRITICA /
PAPA GIOVANNI XXIII | 10016879 |  | 10016857 | MODULO MULTIPARAMETRICO | D76PHI | Terapia Intensiva Pediatrica | M3001A | PHILIPS MEDICAL SYSTEMS | DE717J1498 | 0 | 2007-06-14 | CRITICA /
PAPA GIOVANNI XXIII | 10016881 |  |  | MODULO MULTIPARAMETRICO | D76PHI | Terapia Intensiva Pediatrica | M3001A | PHILIPS MEDICAL SYSTEMS | DE717J1504 | 0 | 2007-06-14 | NON CRITICA /
PAPA GIOVANNI XXIII | 10016882 | 86366 | 10016858 | MODULO MULTIPARAMETRICO | D65PHI | Terapia Intensiva Pediatrica | M3014A | PHILIPS MEDICAL SYSTEMS | DE52404984 | 1551.0927 | 2007-06-14 | NON CRITICA /
PAPA GIOVANNI XXIII | 10016883 | 86363 | 10016857 | MODULO GITTATA CARDIACA | D75PHI | Terapia Intensiva Pediatrica | M1012A | PHILIPS MEDICAL SYSTEMS | 3805G33537 | 2630.0053 | 2007-06-14 | NON CRITICA /
PAPA GIOVANNI XXIII | 10016884 | 86364 |  | MODULO GITTATA CARDIACA | D75PHI | Terapia Intensiva Pediatrica | M1012A | PHILIPS MEDICAL SYSTEMS | 3805G33536 | 2630.0053 | 2007-06-14 | NON CRITICA /
PAPA GIOVANNI XXIII | 10016885 | 86365 | 10016860 | MODULO GITTATA CARDIACA | D75PHI | T.I. PEDIATRICA | M1012A | PHILIPS MEDICAL SYSTEMS | 3805G33539 | 1877.7027 | 2007-06-14 | NON CRITICA /
PAPA GIOVANNI XXIII | 10016886 |  | 10016862 | MODULO SPO2 | D71PHI | Terapia Intensiva Pediatrica | M1020B | PHILIPS MEDICAL SYSTEMS | DE62004218 | 0 | 2007-06-14 | NON CRITICA /
PAPA GIOVANNI XXIII | 10016887 |  |  | MODULO SPO2 | D71PHI | Terapia Intensiva Pediatrica | M1020B | PHILIPS MEDICAL SYSTEMS | DE62004219 | 0 | 2007-06-14 | NON CRITICA /
PAPA GIOVANNI XXIII | 10016890 | 86343 | 10016890 | CENTRALE MONITORAGGIO | CMOPHI31 | USSD INGEGNERIA CLINICA | M 3150 A | PHILIPS MEDICAL SYSTEMS | 4718A01553 | 12864.003 | 2007-06-14 | CRITICA /
PAPA GIOVANNI XXIII | 10016893 | 86346 | 10016890 | REGISTRATORE SU CARTA | RCAHPI | USSD INGEGNERIA CLINICA | LASERJET P 3500 N | HEWLETT PACKARD | CNF1T60123 | 463.3507 | 2007-06-14 | CRITICA /
PAPA GIOVANNI XXIII | 10016896 | 86370 | 10016896 | FONTE LUMINOSA | FLUSOZ34 | DAY SURGERY B | XENON NOVA 300 20134 | STORZ KARL GMBH & CO KG | DC0628954 | 5721.162 | 2007-06-26 | NON CRITICA /
PAPA GIOVANNI XXIII | 10016898 | 86342 |  | BILANCIA PESAPERSONA |  | USC NEFROLOGIA | DE3 | WUNDER SA BI SRL | 0052 | 1498.4867 | 2007-07-13 | NON CRITICA /
PAPA GIOVANNI XXIII | 10016899 | 86341 |  | BILANCIA PESAPERSONA |  | USC CARDIOLOGIA 1 | DE3 | WUNDER SA BI SRL | 0051 | 1498.4867 | 2007-07-13 | NON CRITICA /
PAPA GIOVANNI XXIII | 10016900 |  | 10016064 | MONITOR TELEVISIVO PER BIOIMMAGINI | MTVGE0 | USC CARDIOLOGIA 1 | USE1913A | GE MEDICAL SYSTEMS | DTF39070012 | 3823.8229 | 2007-06-28 | CRITICA /
PAPA GIOVANNI XXIII | 10016901 |  | 10016901 | MONITOR | MONPHIM3 | LAB. GLOBAL SERVICE | M 8003 A MP40 INTELLIVUE | PHILIPS MEDICAL SYSTEMS | DE71410582 | 9388.5242 | 2007-06-26 | CRITICA /
PAPA GIOVANNI XXIII | 10016902 |  | 10016901 | MODULO MULTIPARAMETRICO | D76PHI | LAB. GLOBAL SERVICE | M 3001 A | PHILIPS MEDICAL SYSTEMS | DE717J2669 | 0 | 2007-06-26 | CRITICA /
PAPA GIOVANNI XXIII | 10016903 |  | 10016901 | MODULO MULTIPARAMETRICO | D76PHI | LAB. GLOBAL SERVICE | M 3014 A | PHILIPS MEDICAL SYSTEMS | DE52405257 | 0 | 2007-06-26 | CRITICA /
PAPA GIOVANNI XXIII | 10016912 | 86473 |  | BILANCIA PESA NEONATI | BPNTAN15 | USC PATOLOGIA NEONATALE | TL 150 MA | TANITA CORP | 0165 | 749.8966 | 2007-07-23 | NON CRITICA /
PAPA GIOVANNI XXIII | 10016913 | 86475 |  | BILANCIA PESA NEONATI | BPNTAN15 | USC PATOLOGIA NEONATALE | TL 150 MA | TANITA CORP | 0164 | 749.8966 | 2007-07-23 | NON CRITICA /
PAPA GIOVANNI XXIII | 10016914 | 86474 |  | BILANCIA PESA NEONATI | BPNTAN15 | USC PATOLOGIA NEONATALE | TL 150 MA | TANITA CORP | 0163 | 749.8966 | 2007-07-23 | NON CRITICA /
PAPA GIOVANNI XXIII | 10016915 |  |  | ELETTROCARDIOGRAFO | ECGETI1V | LAB. GLOBAL SERVICE | CARDIETTE AR 1200 VI | ET MEDICAL DEVICES SPA | AHIF 0064 | 3733.3254 | 2006-12-31 | NON CRITICA /
MATTEO ROTA | 10016923 | 86496 |  | MICROSCOPIO OTTICO DA LABORATORIO | MOLZES4C | MATTEO ROTA - LABORATORIO CELLULE STAMINALI | AXIOVERT 40 CFL | ZEISS CARL | 3831000850 | 8917.7594 | 2007-07-18 | NON CRITICA /
PAPA GIOVANNI XXIII | 10016929 | 86564 | 10016929 | TRAPANO ORTOPEDICO | TORRCSK2 | Pronto Soccorso | KR 2000 | RIMEC SRL | 402 | 3239.9712 | 2007-08-14 | CRITICA /
PAPA GIOVANNI XXIII | 10016930 |  | 10016929 | CARICABATTERIA ELETTROMEDICALE |  | Pronto Soccorso | CA 121 H | RIMEC SRL | 00373 | 0 | 2007-08-14 | NON CRITICA /
CASA CIRCONDARIALE | 10016932 | 87232 |  | SISTEMA PER RADIOLOGIA DIGITALE | SRDKOD85 | GLENO | DIRECTVIEW CR 850 | EASTMAN KODAK CO | 9410 | 93178.4963 | 2006-12-31 | CRITICA /
PAPA GIOVANNI XXIII | 10016934 | 87230 | 10016934 | SISTEMA PER RADIOLOGIA DIGITALE | SRDKOD85 | Radiodiagnostica | DIRECTVIEW CR 850 | EASTMAN KODAK CO | 8216 | 93178.4963 | 2006-12-31 | CRITICA /
PAPA GIOVANNI XXIII | 10016935 |  |  | CARICAMENTO AUTOMATICO PELLICOLE, SISTEMA PER | CAPKOD2M | MATTEO ROTA - SENOLOGIA | MINILOADER 2000 P | EASTMAN KODAK CO | 5421 | 0 |  | NON CRITICA /
PAPA GIOVANNI XXIII | 10016940 |  |  | DOSATORE | DOSEPP | EMATOLOGIA - LAB. PAOLO BELLI | MULTIPETTE PLUS | EPPENDORF NETHELER HINZ GMBH | 128054 | 227.5383 | 2007-01-01 | NON CRITICA /
PAPA GIOVANNI XXIII | 10016976 | 86529 |  | POMPA PERISTALTICA | PPE | P3 APPARECCHIATURE CHE SARANNO TRASLOCATE NEL NUOVO OSPEDALE E DA NON DISMETTERE | DOSE IT P 910 | IBS INTEGRA BIOSCIENCES | 17107093 | 4253.7578 | 2007-10-15 | NON CRITICA /
BORGO PALAZZO | 10016977 | 86533 |  | CARDIOFREQUENZIMETRO |  | BORGO PALAZZO - MEDICINA SPORTIVA | RS800 | POLAR ELECTRO OY | C632K20914658 | 393.957 | 2007-08-08 | NON CRITICA /
BORGO PALAZZO | 10016978 | 86532 |  | CARDIOFREQUENZIMETRO |  | BORGO PALAZZO - MEDICINA SPORTIVA | RS800 | POLAR ELECTRO OY | C713K20949341 | 393.957 | 2007-08-08 | NON CRITICA /
PAPA GIOVANNI XXIII | 10016981 | 093313 | 10014415 | SONDA ECOGRAFICA | SCF | USC NEUROLOGIA | 3S | GE MEDICAL SYSTEMS | 60851WX3 | 0 | 2007-07-26 | CRITICA /
PAPA GIOVANNI XXIII | 10016982 |  |  | SONDA ECOGRAFICA | SCFACO | USC CARDIOLOGIA 1 | 5V2C | ACUSON CORP | 84002045 | 0 | 2007-07-26 | CRITICA /
PAPA GIOVANNI XXIII | 10017001 | 163752 |  | DOSATORE | DOSGIS | Imm. e Medicina Trasfusionale | P2 | GILSON MEDICAL ELECTRONICS SA | P578135 | 188.3451 | 2007-07-31 | NON CRITICA /
PAPA GIOVANNI XXIII | 10017002 |  |  | DOSATORE | DOSGIS | USC IMM. E MED. TRASF. | P10 | GILSON MEDICAL ELECTRONICS SA | U67331M | 169.8372 | 2007-07-31 | NON CRITICA /
PAPA GIOVANNI XXIII | 10017003 |  |  | DOSATORE | DOSGIS | USC IMM. E MED. TRASF. | P200 | GILSON MEDICAL ELECTRONICS SA | S54284A | 188.3451 | 2007-07-31 | NON CRITICA /
PAPA GIOVANNI XXIII | 10017004 |  |  | DOSATORE | DOSGIS | USC IMM. E MED. TRASF. | P1000 | GILSON MEDICAL ELECTRONICS SA | S60360A | 156.7728 | 2007-07-31 | NON CRITICA /
PAPA GIOVANNI XXIII | 10017005 | 163751 |  | DOSATORE | DOSGIS | USC IMM. E MED. TRASF. | P20 | GILSON MEDICAL ELECTRONICS SA | P59303B | 188.3451 | 2007-07-31 | NON CRITICA /
PAPA GIOVANNI XXIII | 10017006 |  |  | DOSATORE | DOSGIS | USC IMM. E MED. TRASF. | P100 | GILSON MEDICAL ELECTRONICS SA | R67711L | 156.7728 | 2007-07-31 | NON CRITICA /
PAPA GIOVANNI XXIII | 10017007 |  |  | DOSATORE | DOSGIS | USC IMM. E MED. TRASF. | P20 | GILSON MEDICAL ELECTRONICS SA | S64596A | 188.3451 | 2007-07-31 | NON CRITICA /
PAPA GIOVANNI XXIII | 10017031 | 86436 |  | FLUORIMETRO | FLMLBSFA | Imm. e Medicina Trasfusionale | FLUOROSKAN ASCENT | THERMO LABSYSTEMS OY | 374-3128 | 18260.2425 | 2007-06-01 | NON CRITICA /
PAPA GIOVANNI XXIII | 10017053 | 86584 |  | FRIGORIFERO BIOLOGICO | FBIANNFR | Radiofarmacia | FRL 360 V | ANGELANTONI INDUSTRIE SPA | 46794 | 2231.0294 | 2007-08-17 | NON CRITICA /
PAPA GIOVANNI XXIII | 10017078 | 86560 | 10017078 | CARRELLO SERVITORE PER ENDOSCOPI | FSE | Terapia Intensiva Pediatrica | CLASSIC CART W600 40 | ITD INNOVATION TECHNIK DESIGN GMBH | 51005398-002 | 2743.524 | 2007-09-04 | NON CRITICA /
PAPA GIOVANNI XXIII | 10017079 | 86589 |  | CARRELLO SERVITORE PER ENDOSCOPI | FSEIDV | AMBULATORI T4 | CLASSIC CART W600 40 | ITD INNOVATION TECHNIK DESIGN GMBH | 51005398-001 | 2743.524 | 2007-09-04 | NON CRITICA /
PAPA GIOVANNI XXIII | 10017261 | 87180 | 10017262 | CARRELLO ELETTRIFICATO |  | Terapia Intensiva Pediatrica | VIVID I | GE MEDICAL SYSTEMS | CP 1729 | 1446.8061 | 2007-12-10 | CRITICA /
PAPA GIOVANNI XXIII | 10017262 | 86620 | 10017262 | ECOTOMOGRAFO PORTATILE | ECLGE0VV | Terapia Intensiva Pediatrica | VIVID I | GE MEDICAL SYSTEMS | 002742VI | 51747.2066 | 2007-10-04 | CRITICA /
PAPA GIOVANNI XXIII | 10017263 | 87171 | 10017262 | RIPRODUTTORE VIDEO O DIGITALE DI BIOIMMAGINI | RIRSOY87 | Terapia Intensiva Pediatrica | UP D897 | SONY CORP | 90918 | 1519.1284 | 2007-12-10 | CRITICA /
PAPA GIOVANNI XXIII | 10017266 | 86618 | 10017262 | SONDA ECOGRAFICA | SCFGE0 | Terapia Intensiva Pediatrica | 3S RS | GE MEDICAL SYSTEMS | 58314WX6 | 5863.3027 | 2007-10-04 | CRITICA /
PAPA GIOVANNI XXIII | 10017268 | 87177 | 10017262 | SONDA ECOGRAFICA | SCFGE0 | Terapia Intensiva Pediatrica | 4C RS | GE MEDICAL SYSTEMS | 57988WX8 | 18120.8563 | 2007-12-10 | CRITICA /
PAPA GIOVANNI XXIII | 10017269 | 86615 | 10017269 | ECOTOMOGRAFO PORTATILE | ECLGE0VV | Anestesia e Rianimazione 2- Terapia intensiva cardiochirurgia | VIVID I | GE MEDICAL SYSTEMS | 002755VI | 53903.3442 | 2007-10-04 | CRITICA /
PAPA GIOVANNI XXIII | 10017271 | 87170 | 10017269 | RIPRODUTTORE VIDEO O DIGITALE DI BIOIMMAGINI | RIRSOY87 | Anestesia e Rianimazione 2- Terapia intensiva cardiochirurgia | UP D897 | SONY CORP | 90942 | 1519.1284 | 2007-12-10 | CRITICA /
PAPA GIOVANNI XXIII | 10017272 |  | 10017269 | MASTERIZZATORE DVD | XY2999 | Anestesia e Rianimazione 2- Terapia intensiva cardiochirurgia | SE T084L/EUBN | SAMSUNG ELECTRONICS | P0646RNP302438B | 1 | 2007-10-04 | NON CRITICA /
PAPA GIOVANNI XXIII | 10017273 | 87173 | 10031489 | REGISTRATORE SU CARTA | RCAHPI | Anestesia e Rianimazione 2- Terapia intensiva cardiochirurgia | DESKJET 460 | HEWLETT PACKARD CO | MY6CT4Z0R6 | 687.2092 | 2007-12-10 | CRITICA /
PAPA GIOVANNI XXIII | 10017277 | 87178 | 10017278 | CARRELLO ELETTRIFICATO |  | BLOCCO OPERATORIO A | VIVID I | GE MEDICAL SYSTEMS | CP1712 | 1446.8061 | 2007-12-10 | CRITICA /
PAPA GIOVANNI XXIII | 10017278 | 86612 | 10017278 | ECOTOMOGRAFO PORTATILE | ECLGE0VV | BLOCCO OPERATORIO A | VIVID I | GE MEDICAL SYSTEMS | 002748VI | 51747.2066 | 2007-10-04 | CRITICA /
PAPA GIOVANNI XXIII | 10017279 | 87169 | 10017278 | RIPRODUTTORE VIDEO O DIGITALE DI BIOIMMAGINI | RIRSOY87 | BLOCCO OPERATORIO A | UP D897 | SONY CORP | 90919 | 1519.1284 | 2007-12-10 | CRITICA /
PAPA GIOVANNI XXIII | 10017281 | 86571 |  | LASER CHIRURGICO | LCHLDU30 | BLOCCO OPERATORIO A | SPHINX 30 | LISA LASER PRODUCTS OHG | 325 | 54870.48 | 2007-08-23 | CRITICA /
PAPA GIOVANNI XXIII | 10017288 | 86441 | 10017288 | MONITOR | MONPHI3M | Terapia Intensiva Pediatrica | M8002A MP30 INTELLIVUE | PHILIPS MEDICAL SYSTEMS | DE42601114 | 7838.64 | 2007-09-06 | CRITICA /
PAPA GIOVANNI XXIII | 10017289 |  | 10017288 | MODULO MULTIPARAMETRICO | D76 | USC PEDIATRIA | M 3001 A | PHILIPS MEDICAL SYSTEMS | DE22711975 | 1850.79 | 2007-09-06 | CRITICA /
PAPA GIOVANNI XXIII | 10017290 | 85096 |  | AMPLIFICATORE DI SEQUENZE NUCLEOTIDICHE | SNAAPB97 | EMATOLOGIA - LAB. PAOLO BELLI | GENE AMP PCR SYSTEM | APPLIED BIOSYSTEMS INC | 805S7072049 | 9700.317 | 2007-09-07 | CRITICA /
PAPA GIOVANNI XXIII | 10017318 |  |  | TERMOMETRO | TME | USC FARMACIA | DUAL THERMO/CLOCK | RS COMPONENTS |  | 402.819 | 2007-09-04 | NON CRITICA /
PAPA GIOVANNI XXIII | 10017319 | 12932 |  | CENTRIFUGA | CENEPPC8 | MICROBIOLOGIA E VIROLOGIA | 5804 | EPPENDORF AG | 12932 | 4437.9114 | 2007-08-30 | NON CRITICA /
PAPA GIOVANNI XXIII | 10017353 | 86442 | 10017353 | MONITOR | MONPHIM4 | USC PEDIATRIA | M 8004 A MP50 INTELLIVUE | PHILIPS MEDICAL SYSTEMS | DE44015170 | 9145.08 | 2007-09-06 | CRITICA /
PAPA GIOVANNI XXIII | 10017354 |  | 10017353 | MODULO MULTIPARAMETRICO | D76 | USC PEDIATRIA | M 3001 A | PHILIPS MEDICAL SYSTEMS | DE51272558 | 1850.79 | 2007-09-06 | CRITICA /
PAPA GIOVANNI XXIII | 10017361 | 87175 | 10017278 | SONDA ECOGRAFICA | SCFGE0 | BLOCCO OPERATORIO A | 4C RS | GE MEDICAL SYSTEMS | 57984WX7 | 18120.8563 | 2007-12-10 | CRITICA /
PAPA GIOVANNI XXIII | 10017362 | 86613 | 10017278 | SONDA ECOGRAFICA | SCFGE0 | BLOCCO OPERATORIO A | 3S RS | GE MEDICAL SYSTEMS | 58315WX3 | 5863.3027 | 2007-10-04 | CRITICA /
PAPA GIOVANNI XXIII | 10017365 | 86582 |  | FRIGORIFERO BIOLOGICO |  | AMBULATORIO MEDICINA | FRL 360 V- FO | ANGELANTONI INDUSTRIE SPA | 46792 | 2788.7921 | 2007-09-10 | NON CRITICA /
PAPA GIOVANNI XXIII | 10017366 |  |  | FRIGORIFERO BIOLOGICO | FBIANNFR | CPS TITO LIVIO | FRL 360 V | ANGELANTONI INDUSTRIE SPA | 46793 | 2231.0294 | 2007-09-10 | NON CRITICA /
MOZZO | 10017368 | 86691 |  | SISTEMA ELETTROMECCANICO PER TERAPIA FISICA | SETCIPU3 | USC MEDICINA FISICA E RIABILITAZIONE | THER 3 | CHINESPORT SPA | 0700018-1 | 1734.9523 | 2007-09-21 | NON CRITICA /
MOZZO | 10017369 | 86690 |  | SISTEMA ELETTROMECCANICO PER TERAPIA FISICA | SETCIPU3 | USC MEDICINA FISICA E RIABILITAZIONE | THER 3 | CHINESPORT SPA | 0700019-1 | 1734.9523 | 2007-07-21 | NON CRITICA /
MOZZO | 10017370 | 86689 |  | SISTEMA ELETTROMECCANICO PER TERAPIA FISICA | SETCIPU3 | USC MEDICINA FISICA E RIABILITAZIONE | THER 3 | CHINESPORT SPA | 0700020-1 | 1734.9523 | 2007-07-21 | NON CRITICA /
PAPA GIOVANNI XXIII | 10017379 | 86742 |  | AMPLIFICATORE DI SEQUENZE NUCLEOTIDICHE | SNAAPBVR | LABORATORIO GENETICA MEDICA | VERITI 96- WELL FAST | APPLIED BIOSYSTEMS INC | 299010241 | 10974.096 | 2007-09-25 | CRITICA /
MATTEO ROTA | 10017380 | 86579 |  | DRY BLOCK |  | MATTEO ROTA - LABORATORIO CELLULE STAMINALI | THERMOBLOC | INTERNATIONAL PBI SPA | 56913 | 759.1941 | 2007-09-18 | NON CRITICA /
PAPA GIOVANNI XXIII | 10017426 | 86644 |  | REGISTRATORE HOLTER DEL PH GASTROESOFAGEO | GAGSNHSR | USC CHIRURGIA PEDIATRICA E TRAPIANTI PEDIATRICI | SLEUTH RECORDER | SANDHILL SCIENTIFIC INC | B0790026B | 20903.04 | 2007-09-17 | CRITICA /
PAPA GIOVANNI XXIII | 10017429 |  | 10016862 | MODULO PRESSIONE INVASIVA | D68PHI | Terapia Intensiva Pediatrica | M1006B | PHILIPS MEDICAL SYSTEMS | DE805L4553 | 0 | 2007-06-14 | NON CRITICA /
MATTEO ROTA | 10017440 | 86622 |  | TRANSILLUMINATORE | TILEOC20 | MATTEO ROTA - LABORATORIO CELLULE STAMINALI | UV 20 COMPACT | EUROCLONE LTD | 06 12986 | 958.056 | 2007-09-18 | NON CRITICA /
PAPA GIOVANNI XXIII | 10017487 | 86819 | 10017487 | EMOVELOCIMETRO | EVMDCGDB | ANESTESIA E RIANIMAZIONE NEUROCHIRURGICA - TERAPIA INTENSIVA | DOPPLER BOX | DWL COMPUMEDICS GMBH | DB-0206 146310007 | 24561.072 | 2007-10-24 | NON CRITICA /
PAPA GIOVANNI XXIII | 10017488 |  | 10017487 | ELABORATORE PER SEGNALI FISIOLOGICI | ESF | ANESTESIA E RIANIMAZIONE NEUROCHIRURGICA - TERAPIA INTENSIVA | LATITUDE D820 | DELL INC | 4NRNL2J 146310004 | 0 | 2007-10-24 | CRITICA /
PAPA GIOVANNI XXIII | 10017499 | 86670 |  | RISCALDATORE RADIANTE PER NEONATI | RRNFYK91 | BLOCCO OPERATORIO A | IW 910 | FISHER & PAYKEL HEALTHCARE | 060901000974 | 4572.54 | 2007-10-04 | NON CRITICA /
PAPA GIOVANNI XXIII | 10017551 | 86818 |  | MASTOSUTTORE | MSTAMWEL | FARMACIA ESTERNA | ELITE | AMEDA AG | AL07050026 | 704.1712 | 2007-10-05 | NON CRITICA /
PAPA GIOVANNI XXIII | 10017552 | 86817 |  | MASTOSUTTORE | MSTAMWEL | FARMACIA ESTERNA | ELITE | AMEDA AG | AL07040010 | 704.1712 | 2007-10-05 | NON CRITICA /
PAPA GIOVANNI XXIII | 10017553 | 86820 |  | AGITATORE DA LABORATORIO | ALAVEPAR | USC FARMACIA | ARE | VELP SCIENTIFICA SRL | 81130 | 236.4656 | 2007-09-26 | NON CRITICA /
PAPA GIOVANNI XXIII | 10017555 | 86886 |  | INCUBATORE | INCFLCD1 | LABORATORIO ANALISI CLINICHE | THERMOBLOC DIGITALE | FALC INSTRUMENTS SRL | R271832 | 684.9665 | 2007-10-12 | NON CRITICA /
PAPA GIOVANNI XXIII | 10017556 | 85564 |  | ELETTROBISTURI | ELB | Pronto Soccorso | ES 120 | EMED | 12550 | 4993.2137 | 2007-10-15 | CRITICA /
PAPA GIOVANNI XXIII | 10017559 | 87000 |  | ANESTESIA, APPARECCHIO PER | ANSDTX5A | EMODINAMICA | S/5 AESPIRE | DATEX OHMEDA DIVISION INSTRUMENTARIUM CORP | AMXL01674 | 18996.1602 | 2007-12-06 | VITALE /
PAPA GIOVANNI XXIII | 10017664 | 87020 |  | FRIGORIFERO BIOLOGICO | FBIEMX | EMATOLOGIA - LAB. PAOLO BELLI | LCRF 6255 | EVER MED MEDICAL REFRIGERATION | 62012 | 5436.9678 | 2007-10-30 | NON CRITICA /
PAPA GIOVANNI XXIII | 10017664/1 |  |  | CONGELATORE DA LABORATORIO | CLAEMX | EMATOLOGIA - LAB. PAOLO BELLI | LCRF 6255 | EVER MED MEDICAL REFRIGERATION | 62013 | 0 | 2007-10-30 | NON CRITICA /
PAPA GIOVANNI XXIII | 10017665 | 87017 |  | FRIGORIFERO BIOLOGICO | FBIEMX | EMATOLOGIA - LAB. PAOLO BELLI | LCRF 6255 | EVER MED MEDICAL REFRIGERATION | 62043 | 5436.9678 | 2007-10-30 | NON CRITICA /
PAPA GIOVANNI XXIII | 10017665/1 |  |  | CONGELATORE DA LABORATORIO | CLAEMX | EMATOLOGIA - LAB. PAOLO BELLI | LCRF 6255 | EVER MED MEDICAL REFRIGERATION | 62044 | 0 | 2007-10-30 | NON CRITICA /
PAPA GIOVANNI XXIII | 10017666 | 86898 |  | FRIGORIFERO BIOLOGICO | FBIANN | BLOCCO PARTO | FCL 300/2TS-FO | ANGELANTONI INDUSTRIE SPA | 47052 | 3543.0653 | 2007-11-05 | NON CRITICA /
PAPA GIOVANNI XXIII | 10017668 | 86960 |  | FRIGORIFERO BIOLOGICO | FBIANN2V | FARMACIA DELLE DIMISSIONI | FRL 260 V-FO | ANGELANTONI INDUSTRIE SPA | 46986 | 2541.0258 | 2007-11-05 | NON CRITICA /
PAPA GIOVANNI XXIII | 10017671 | 86862 |  | MONITOR FETALE | MFEPHIF3 | USC OSTETRICIA GINECOLOGIA | M 2703 A AVALON FM30 | PHILIPS MEDICAL SYSTEMS | DE53103165 | 16265.178 | 2007-10-02 | CRITICA /
PAPA GIOVANNI XXIII | 10017672 | 86863 |  | MONITOR FETALE | MFEPHIF3 | BLOCCO PARTO | M 2703 A AVALON FM30 | PHILIPS MEDICAL SYSTEMS | DE53105495 | 16265.178 | 2007-10-02 | CRITICA /
PAPA GIOVANNI XXIII | 10017673 | 86864 |  | MONITOR FETALE | MFEPHIF3 | BLOCCO PARTO | M 2703 A AVALON FM30 | PHILIPS MEDICAL SYSTEMS | DE53105508 | 16265.178 | 2007-10-02 | CRITICA /
PAPA GIOVANNI XXIII | 10017674 | 86867 |  | MONITOR FETALE | MFEPHIF2 | USC OSTETRICIA GINECOLOGIA | M 2702 A AVALON FM20 | PHILIPS MEDICAL SYSTEMS | DE53005838 | 10595.2284 | 2007-10-02 | CRITICA /
PAPA GIOVANNI XXIII | 10017675 | 86865 |  | MONITOR FETALE | MFEPHIF2 | USC OSTETRICIA GINECOLOGIA | M 2702 A AVALON FM20 | PHILIPS MEDICAL SYSTEMS | DE53005832 | 10595.2284 | 2007-10-11 | CRITICA /
PAPA GIOVANNI XXIII | 10017676 | 86866 |  | MONITOR FETALE | MFEPHIF2 | USC OSTETRICIA GINECOLOGIA | M 2702 A AVALON FM20 | PHILIPS MEDICAL SYSTEMS | DE53005843 | 10595.2284 | 2007-10-02 | CRITICA /
PAPA GIOVANNI XXIII | 10017708 | 86743 |  | FRIGOEMOTECA | FREANNH3 | BLOCCO OPERATORIO A | H 36 B | ANGELANTONI INDUSTRIE SPA | 47017 | 3435.9372 | 2007-10-16 | CRITICA /
PAPA GIOVANNI XXIII | 10017709 | 86744 |  | FRIGOEMOTECA | FREANNH3 | DAY SURGERY D | H 36 B | ANGELANTONI INDUSTRIE SPA | 47018 | 3435.9372 | 2007-10-16 | CRITICA /
PAPA GIOVANNI XXIII | 10017802 | 87040 |  | SCAMBIATORE DI CALORE PER CIRCOLAZIONE EXTRACORPOR | SCCSSH50 | BLOCCO OPERATORIO A | 16/02/1950 | STOCKERT INSTRUMENTE GMBH | 16S1184 | 24299.784 | 2007-11-07 | CRITICA /
PAPA GIOVANNI XXIII | 10017803 | 87106 | 10009962 | POMPA SANGUE | PSASSH60 | BLOCCO OPERATORIO A | 10-60-00 | STOCKERT INSTRUMENTE GMBH | 10S6249 | 12737.79 | 2007-11-07 | CRITICA /
PAPA GIOVANNI XXIII | 10017804 | 87107 | 10009962 | POMPA SANGUE | PSASSH60 | BLOCCO OPERATORIO A | 10-60-00 | STOCKERT INSTRUMENTE GMBH | 10S7064 | 12737.79 | 2007-11-07 | CRITICA /
PAPA GIOVANNI XXIII | 10017807 |  |  | DOSIMETRO | DSITMRC6 | USC MEDICINA NUCLEARE (DEGENZA PROTETTA) | CMS 60 D | TEMA SINERGIE SRL | 5630 | 16199.856 | 2007-10-30 | NON CRITICA /
PAPA GIOVANNI XXIII | 10017809 | 87016 |  | DOSATORE | DOSGIS | MICROBIOLOGIA E VIROLOGIA | PIPETMAN ULTRA 8X20 | GILSON MEDICAL ELECTRONICS SA | BM20325 | 689.539 | 2007-12-18 | NON CRITICA /
PAPA GIOVANNI XXIII | 10017810 | 87105 |  | DOSATORE | DOSGIS | MICROBIOLOGIA E VIROLOGIA | PIPETMAN ULTRA 8X20 | GILSON MEDICAL ELECTRONICS SA | BM20326 | 689.539 | 2007-12-18 | NON CRITICA /
PAPA GIOVANNI XXIII | 10017829 | 87019 |  | FRIGORIFERO BIOLOGICO | FBIEMX | EMATOLOGIA - LAB. PAOLO BELLI | LCRF 6255 | EVER MED MEDICAL REFRIGERATION | 62045 | 5436.9678 | 2007-10-30 | NON CRITICA /
PAPA GIOVANNI XXIII | 10017829/1 |  |  | CONGELATORE DA LABORATORIO | CLAEMX | EMATOLOGIA - LAB. PAOLO BELLI | LCRF 6255 | EVER MED MEDICAL REFRIGERATION | 62046 | 0 | 2007-10-30 | NON CRITICA /
PAPA GIOVANNI XXIII | 10017830 | 80018 |  | FRIGORIFERO BIOLOGICO | FBIEMX | EMATOLOGIA - LAB. PAOLO BELLI | LCRF 6255 | EVER MED MEDICAL REFRIGERATION | 62025 | 5436.9678 | 2007-10-30 | NON CRITICA /
PAPA GIOVANNI XXIII | 10017830/1 |  |  | CONGELATORE DA LABORATORIO | CLAEMX | EMATOLOGIA - LAB. PAOLO BELLI | LCRF 6255 | EVER MED MEDICAL REFRIGERATION | 62026 | 0 | 2007-10-30 | NON CRITICA /
PAPA GIOVANNI XXIII | 10017831 | 86855 |  | VALUTAZIONE FUNZIONALE VISIVA, APPARECCHIO PER | VFVCCNRF | AMBULATORI T2 | RF 10 | CANON INC | 110598 | 9203.6085 | 2007-10-29 | NON CRITICA /
CENTRO IPOVISIONE | 10017832 | 86857 |  | OFTALMOMETRO | OFMCFK13 | IPOVISIONE AZZANO S. PAOLO | 130/01 OFTALMOMETRO | CIOM SRL | 7870 | 1474.3175 | 2007-10-29 | NON CRITICA /
PAPA GIOVANNI XXIII | 10017833 | 86853 | 10017834 | LAMPADA A FESSURA | LFEIAI18 | AMBULATORI T2 | L 0185 | INAMI & CO LTD | J03319 | 3480.3562 | 2007-10-29 | NON CRITICA /
PAPA GIOVANNI XXIII | 10017836 | 86856 |  | VALUTAZIONE FUNZIONALE VISIVA, APPARECCHIO PER | VFVCCNRF | AMBULATORI T2 | RF 10 | CANON INC | 110607 | 9203.6085 | 2007-10-29 | NON CRITICA /
PAPA GIOVANNI XXIII | 10017837 | 86858 |  | OFTALMOMETRO | OFMCFK13 | AMBULATORI T2 | 130/01 OFTALMOMETRO | CIOM SRL | 7856 | 1474.3175 | 2007-10-29 | NON CRITICA /
PAPA GIOVANNI XXIII | 10017838 | 86854 |  | LAMPADA A FESSURA | LFEIAI18 | AMBULATORI T2 | L 0185 | INAMI & CO LTD | J03120 | 3480.3562 | 2007-10-29 | NON CRITICA /
PAPA GIOVANNI XXIII | 10017841 | 86859 |  | FRONTIFOCOMETRO | FRFTKGL3 | AMBULATORI T2 | LM 30 | TAKAGI SEIKO CO LTO | 0107392 | 2030.2078 | 2007-10-29 | NON CRITICA /
PAPA GIOVANNI XXIII | 10017844 | 86902 |  | OPTOMETRO | OPMTKGC4 | AMBULATORI T2 | CP 40 | TAKAGI SEIKO CO LTO | 1006208 | 1807.8517 | 2007-10-29 | NON CRITICA /
PAPA GIOVANNI XXIII | 10017845 | 86908 |  | POLTRONA OPERATORIA | POOFEH | AMBULATORI T2 | 88 BE | FRASTEMA OPHTHALMICS SRL | 096 | 1653.1692 | 2007-10-29 | NON CRITICA /
PAPA GIOVANNI XXIII | 10017846 | 86860 |  | FRONTIFOCOMETRO | FRFTKGL3 | AMBULATORI T2 | LM 30 | TAKAGI SEIKO CO LTO | 0107399 | 2030.2078 | 2007-10-29 | NON CRITICA /
PAPA GIOVANNI XXIII | 10017848 | 86905 |  | TONOMETRO | TOMIAIC3 | AMBULATORI T2 | L 5130 | INAMI & CO LTD | A03489 | 995.7686 | 2007-10-29 | NON CRITICA /
PAPA GIOVANNI XXIII | 10017851 | 86958 | 10017851 | ANESTESIA, APPARECCHIO PER | ANSDRRZE | BLOCCO OPERATORIO A | ZEUS | DRAEGER MEDICAL AG & CO. KGAA | ARYJ 0001 | 77994.468 | 2008-07-09 | VITALE /
PAPA GIOVANNI XXIII | 10017852 |  | 10017851 | MONITOR TELEVISIVO PER BIOIMMAGINI |  | BLOCCO OPERATORIO A | INFINITY EXPLORER | DRAEGER MEDICAL AG & CO. KGAA | TPAA127630 | 0 | 2008-07-09 | CRITICA /
PAPA GIOVANNI XXIII | 10017853 | 86957 | 10017851 | MONITOR | MONDRRTD | BLOCCO OPERATORIO A | INFINITY DELTA | DRAEGER MEDICAL AG & CO. KGAA | 5398805853 | 10843.452 | 2008-07-09 | CRITICA /
PAPA GIOVANNI XXIII | 10017854 | 90967 | 10022692 | POMPA A SIRINGA | PSIDDR | BLOCCO OPERATORIO A | MODULE DPS | DRAEGER MEDICAL AG & CO. KGAA | 19629395 | 1299.8228 | 2008-08-06 | NON CRITICA /
PAPA GIOVANNI XXIII | 10017855 | 90966 |  | POMPA A SIRINGA | PSIDRR | BLOCCO OPERATORIO A | MODULE DPS | DRAEGER MEDICAL AG & CO. KGAA | 19629385 | 1299.8228 | 2008-08-06 | NON CRITICA /
PAPA GIOVANNI XXIII | 10017856 | 90965 |  | POMPA A SIRINGA | PSIDRR | BLOCCO OPERATORIO A | MODULE DPS | DRAEGER MEDICAL AG & CO. KGAA | 19681550 | 1299.8228 | 2008-08-06 | NON CRITICA /
PAPA GIOVANNI XXIII | 10017857 |  | 10017851 | CARICA BATTERIE ELETTROMEDICALE |  | BLOCCO OPERATORIO A |  | DRAEGER MEDICAL AG & CO. KGAA | ARXK0018 | 272.175 | 2008-08-06 | NON CRITICA /
PAPA GIOVANNI XXIII | 10017858 |  | 10017851 | MODULO GITTATA CARDIACA | D75AHU | BLOCCO OPERATORIO A | INFINITY PICCO TECHN | DRAEGER MEDICAL AG & CO. KGAA | 5700080876 | 2000 | 2008-07-09 | NON CRITICA /
PAPA GIOVANNI XXIII | 10017859 | 86443 | 10017859 | MONITOR | MONPHIM4 | USC PEDIATRIA | M 8004 A MP50 INTELLIVUE | PHILIPS MEDICAL SYSTEMS | DE44015147 | 9145.08 | 2007-10-30 | CRITICA /
PAPA GIOVANNI XXIII | 10017860 |  | 10017859 | MODULO MULTIPARAMETRICO | D76 | Terapia Intensiva Pediatrica | M 3001 A | PHILIPS MEDICAL SYSTEMS | DE22724040 | 0 | 2007-10-30 | CRITICA /
PAPA GIOVANNI XXIII | 10017865 | 87036 | 10017865 | ANESTESIA, APPARECCHIO PER | ANSDRRZE | BLOCCO OPERATORIO A | ZEUS | DRAEGER MEDICAL AG & CO. KGAA | ARUN 0002 | 77994.468 | 2008-07-09 | VITALE /
PAPA GIOVANNI XXIII | 10017866 |  | 10017865 | MONITOR TELEVISIVO PER BIOIMMAGINI | MTV | BLOCCO OPERATORIO A | INFINITY EXPLORER | DRAEGER MEDICAL AG & CO. KGAA | TPAA097966 | 0 | 2008-07-09 | CRITICA /
PAPA GIOVANNI XXIII | 10017867 | 87035 | 10017865 | MONITOR | MONDRRTD | BLOCCO OPERATORIO A | INFINITY DELTA | DRAEGER MEDICAL AG & CO. KGAA | 5398368656 | 10843.452 | 2008-07-21 | CRITICA /
PAPA GIOVANNI XXIII | 10017869 | 90968 |  | POMPA A SIRINGA | PSIDRR | USC CARDIOCHIRURGIA | MODULE DPS | DRAEGER MEDICAL AG & CO. KGAA | 18960911 | 1299.8228 | 2008-08-06 | NON CRITICA /
PAPA GIOVANNI XXIII | 10017870 | 90964 | 10022692 | POMPA A SIRINGA | PSIDRR | BLOCCO OPERATORIO A | MODULE DPS | DRAEGER MEDICAL AG & CO. KGAA | 18960908 | 1299.8228 | 2008-08-06 | NON CRITICA /
PAPA GIOVANNI XXIII | 10017871 | 90963 | 10022692 | POMPA A SIRINGA | PSIDRR | BLOCCO OPERATORIO A | MODULE DPS | DRAEGER MEDICAL AG & CO. KGAA | 18755297 | 1299.8228 | 2008-08-06 | NON CRITICA /
PAPA GIOVANNI XXIII | 10017872 |  | 10017865 | CARICA BATTERIA ELETTROMEDICALE |  | BLOCCO OPERATORIO A |  | DRAEGER MEDICAL AG & CO. KGAA | ARUJ-0028 | 272.175 | 2008-08-06 | NON CRITICA /
PAPA GIOVANNI XXIII | 10017895 | 86565 |  | DOSIMETRO | DSISXU17 | Fisica Sanitaria | MAPCHECK 1175 | SUN NUCLEAR CORP | 5201312 | 38539.98 | 2007-10-23 | NON CRITICA /
PAPA GIOVANNI XXIII | 10017937 | 86939 |  | IPO-IPERTERMIA, APPARECCHIO PER | ITMGAY62 | BLOCCO OPERATORIO A | MEDI THERM II MTA 60 | GAYMAR INDUSTRIES INC | H70005 | 16369.2359 | 2007-11-13 | NON CRITICA /
PAPA GIOVANNI XXIII | 10017944 |  |  | BILANCIA PESAPERSONE | XY1BCK | AMBULATORIO MEDICINA | WB 100 MA | WUNDER SA BI SRL | 1108 | 1140 | 2007-11-26 | NON CRITICA /
MATTEO ROTA | 10017945 | 87050 |  | INCUBATORE AD ANIDRIDE CARBONICA | IACKBC15 | MATTEO ROTA - LABORATORIO CELLULE STAMINALI | HERACELL 150 | THERMO KENDRO LABORATORY PRODUCTS LTD | 40768090 | 7512.03 | 2007-12-13 | NON CRITICA /
PAPA GIOVANNI XXIII | 10017979 |  |  | AEROSOL, APPARECCHIO PER | AERMEFNE | USC NEUROLOGIA | NEBULA | MARKOS MEFAR SPA | / | 129.5553 | 2007-11-12 | NON CRITICA /
PAPA GIOVANNI XXIII | 10017981 | 54277 |  | DOSATORE | DOSRIU | MICROBIOLOGIA E VIROLOGIA | 100 | RAININ INSTRUMENTS | H31670 | 706.5663 | 2007-11-09 | NON CRITICA /
PAPA GIOVANNI XXIII | 10017982 | 661138 |  | DOSATORE | DOSRIU | MICROBIOLOGIA E VIROLOGIA | 1000 | RAININ INSTRUMENTS | D40861 | 706.5663 | 2007-11-09 | NON CRITICA /
PAPA GIOVANNI XXIII | 10017983 | 18353 |  | POLISONNIGRAFO | POSMMAMP | AMBULATORI T3 | MORPHEUS | MICROMED SRL | MPH-0001/01-07 | 25269 | 2007-11-06 | NON CRITICA /
PAPA GIOVANNI XXIII | 10017985 | 87122 |  | DEFIBRILLATORE | DEFPHIHL | EMODINAMICA | HEARTSTART XL | PHILIPS MEDICAL SYSTEMS | US00457597 | 5573.273 | 2007-11-28 | VITALE /
PAPA GIOVANNI XXIII | 10017988 |  |  | BETA/GAMMA DETECTOR | BGDCWDCT | BLOCCO OPERATORIO A | C TRACK | CARE WISE MEDICAL PRODUCTS CORP | 146027 | 35359.8603 | 2006-12-31 | NON CRITICA /
PAPA GIOVANNI XXIII | 10017989 |  | 10016856 | MODULO MULTIPARAMETRICO |  | TERAPIA SUB-INTENSIVA PEDIATRICA D | M 3015 A | PHILIPS MEDICAL SYSTEMS | DE02008739 | 3077.8311 | 2008-05-26 | CRITICA /
MATTEO ROTA | 10017991 | 81727 |  | CONGELATORE DA LABORATORIO | CLASYL | MATTEO ROTA - LABORATORIO CELLULE STAMINALI | ICE CUBE 15M | SY LAB VERTRIEBSGES MBH | 15ME04ZD09 | 6437.7226 | 2007-11-07 | NON CRITICA /
MOZZO | 10017993 | 86940 | 10017993 | STIMOLATORE UROLOGICO | STUBEFPC | USC MEDICINA FISICA E RIABILITAZIONE | PELVEENCARE | BEAC BIOMEDICAL | 450PBMC50311-7 | 8709.6 | 2007-11-09 | NON CRITICA /
MOZZO | 10017994 |  | 10017993 | UNITA' PAZIENTE |  | USC MEDICINA FISICA E RIABILITAZIONE | WIRELESS URO-GYNAECO | BEAC BIOMEDICAL | PEV 50311-7-WPU | 0 | 2007-11-09 | NON CRITICA /
PAPA GIOVANNI XXIII | 10018000 | 87952 |  | CENTRIFUGA | CENHEHH6 | LABORATORIO ANATOMIA PATOLOGICA | ROTANTA 460 | HEH | 0009465-04-01 | 7472.8368 | 2008-02-15 | NON CRITICA /
BORGO PALAZZO | 10018001 | 86548 |  | CARDIOFREQUENZIMETRO |  | BORGO PALAZZO - MEDICINA SPORTIVA | XTRAINER PLUS | POLAR ELECTRO OV | F915140701099 | 435.48 | 2008-01-15 | NON CRITICA /
BORGO PALAZZO | 10018002 | 86550 |  | CARDIOFREQUENZIMETRO |  | BORGO PALAZZO - MEDICINA SPORTIVA | VANTAGE NV | POLAR ELECTRO OV | F912110501458 | 435.48 | 2008-01-15 | NON CRITICA /
BORGO PALAZZO | 10018003 | 86549 |  | CARDIOFREQUENZIMETRO |  | BORGO PALAZZO - MEDICINA SPORTIVA | VANTAGE NV | POLAR ELECTRO OV | F912110501439 | 435.48 | 2008-01-15 | NON CRITICA /
PAPA GIOVANNI XXIII | 10018005 | 87128 |  | LETTO ELETTROCOMANDATO PER TERAPIA INTENSIVA O RIA | LTTHIL | USC MEDICINA FISICA E RIABILITAZIONE | AVANTGUARD XT LI165B | HILL ROM CO INC | HRP000692449 | 2482.236 | 2007-11-14 | NON CRITICA /
PAPA GIOVANNI XXIII | 10018006 | 87129 |  | LETTO ELETTROCOMANDATO PER TERAPIA INTENSIVA O RIA | LTTHIL | USC MEDICINA FISICA E RIABILITAZIONE | AVANTGUARD XT LI165B | HILL ROM CO INC | HRP000692445 | 2482.236 | 2007-11-14 | NON CRITICA /
PAPA GIOVANNI XXIII | 10018007 | 87131 |  | LETTO ELETTROCOMANDATO PER TERAPIA INTENSIVA O RIA | LTTHIL | DAY SURGERY D | AVANTGUARD XT LI165B | HILL ROM CO INC | HRP000692451 | 2482.236 | 2007-11-14 | NON CRITICA /
PAPA GIOVANNI XXIII | 10018008 | 87130 |  | LETTO ELETTROCOMANDATO PER TERAPIA INTENSIVA O RIA | LTTHIL | USC MEDICINA FISICA E RIABILITAZIONE | AVANTGUARD XT LI165B | HILL ROM CO INC | HRP000692437 | 2482.236 | 2007-11-14 | NON CRITICA /
PAPA GIOVANNI XXIII | 10018009 | 87132 |  | LETTO ELETTROCOMANDATO PER TERAPIA INTENSIVA O RIA | LTTHIL | Anestesia e Rianimazione 1 - Recovery Room | AVANTGUARD XT LI165B | HILL ROM CO INC | HRP000692435 | 2482.236 | 2007-11-14 | NON CRITICA /
PAPA GIOVANNI XXIII | 10018010 | 87133 |  | LETTO ELETTROCOMANDATO PER TERAPIA INTENSIVA O RIA | LTTHIL | MOZZO | AVANTGUARD XT LI165B | HILL ROM CO INC | HRP000692441 | 2482.236 | 2007-11-14 | NON CRITICA /
PAPA GIOVANNI XXIII | 10018011 | 87125 |  | LETTO ELETTROCOMANDATO PER TERAPIA INTENSIVA O RIA | LTTHIL | Anestesia e Rianimazione 2- Terapia intensiva cardiochirurgia | TOTALCARE P1900 | HILL ROM CO INC | I054AMO121 | 11757.96 | 2007-11-14 | NON CRITICA /
PAPA GIOVANNI XXIII | 10018012 | 87126 |  | LETTO ELETTROCOMANDATO PER TERAPIA INTENSIVA O RIA | LTTHIL | Anestesia e Rianimazione 2- Terapia intensiva cardiochirurgia | TOTALCARE P1900 | HILL ROM CO INC | I058AMO183 | 11757.96 | 2007-11-14 | NON CRITICA /
PAPA GIOVANNI XXIII | 10018013 | 87127 |  | LETTO ELETTROCOMANDATO PER TERAPIA INTENSIVA O RIA | LTTHIL | Anestesia e Rianimazione 2- Terapia intensiva cardiochirurgia | TOTALCARE P1900 | HILL ROM CO INC | I054AMO140 | 11757.96 | 2007-11-14 | NON CRITICA /
PAPA GIOVANNI XXIII | 10018014 | 87124 |  | LETTO ELETTROCOMANDATO PER TERAPIA INTENSIVA O RIA | LTTHIL | Anestesia e Rianimazione 2- Terapia intensiva cardiochirurgia | TOTALCARE P1900 | HILL ROM CO INC | I053AMO098 | 11757.96 | 2007-11-14 | NON CRITICA /
PAPA GIOVANNI XXIII | 10018015 | 87165 |  | LETTO ELETTROCOMANDATO PER TERAPIA INTENSIVA O RIA | LTTHIL | USC MEDICINA FISICA E RIABILITAZIONE | TOTALCARE P1900 | HILL ROM CO INC | I060AM0242 | 11757.96 | 2007-11-19 | NON CRITICA /
PAPA GIOVANNI XXIII | 10018016 | 87166 |  | LETTO ELETTROCOMANDATO PER TERAPIA INTENSIVA O RIA | LTTHIL | Terapia Intensiva Pediatrica | AVANTGUARD XT LI165B | HILL ROM CO INC | HRP000692455 | 2482.236 | 2007-11-19 | NON CRITICA /
PAPA GIOVANNI XXIII | 10018017 | 87168 |  | LETTO ELETTROCOMANDATO PER TERAPIA INTENSIVA O RIA | LTTHIL |  | AVANTGUARD XT LI165B | HIL | HRP000692446 | 2482.236 | 2007-11-19 | NON CRITICA /
PAPA GIOVANNI XXIII | 10018018 | 87167 |  | LETTO ELETTROCOMANDATO PER TERAPIA INTENSIVA O RIA | LTTHIL |  | AVANTGUARD XT LI165B | HIL | HRP000692452 | 2482.236 | 2007-11-19 | NON CRITICA /
MOZZO | 10018019 | 87217 |  | LETTO ELETTROCOMANDATO PER TERAPIA INTENSIVA O RIA | LTTHIL | USC MEDICINA FISICA E RIABILITAZIONE | AVANTGUARD 1225 | HILL ROM CO INC | HRP000749305 | 2547.558 | 2007-11-21 | NON CRITICA /
PAPA GIOVANNI XXIII | 10018020 | 87212 |  | LETTO ELETTROCOMANDATO PER TERAPIA INTENSIVA O RIA | LTTHIL | C2P1 | AVANTGUARD 1225 | HILL ROM CO INC | HRP000749299 | 2547.558 | 2007-11-21 | NON CRITICA /
MOZZO | 10018021 | 87211 |  | LETTO ELETTROCOMANDATO PER TERAPIA INTENSIVA O RIA | LTTHIL | USC MEDICINA FISICA E RIABILITAZIONE | AVANTGUARD 1225 | HILL ROM CO INC | HRP000749304 | 2547.558 | 2007-11-21 | NON CRITICA /
PAPA GIOVANNI XXIII | 10018022 | 87210 |  | LETTO ELETTROCOMANDATO PER TERAPIA INTENSIVA O RIA | LTTHIL | USC MEDICINA FISICA E RIABILITAZIONE | AVANTGUARD 1225 | HILL ROM CO INC | HRP000749306 | 2547.558 | 2007-11-21 | NON CRITICA /
MOZZO | 10018023 | 87214 |  | LETTO ELETTROCOMANDATO PER TERAPIA INTENSIVA O RIA | LTTHIL | USC MEDICINA FISICA E RIABILITAZIONE | AVANTGUARD 1225 | HILL ROM CO INC | HRP000749316 | 2547.558 | 2007-11-21 | NON CRITICA /
MOZZO | 10018024 | 87216 |  | LETTO ELETTROCOMANDATO PER TERAPIA INTENSIVA O RIA | LTTHIL | USC MEDICINA FISICA E RIABILITAZIONE | AVANTGUARD 1225 | HILL ROM CO INC | HRP000749301 | 2547.558 | 2007-11-21 | NON CRITICA /
PAPA GIOVANNI XXIII | 10018025 | 87215 |  | LETTO ELETTROCOMANDATO PER TERAPIA INTENSIVA O RIA | LTTHIL | Anestesia e Rianimazione 1 - Recovery Room | AVANTGUARD 1225 | HILL ROM CO INC | HRP000749297 | 2547.558 | 2007-11-21 | NON CRITICA /
PAPA GIOVANNI XXIII | 10018026 | 87213 |  | LETTO ELETTROCOMANDATO PER TERAPIA INTENSIVA O RIA | LTTHIL | Anestesia e Rianimazione 1 - Recovery Room | AVANTGUARD 1225 | HILL ROM CO INC | HRP000749298 | 2547.558 | 2007-11-21 | NON CRITICA /
PAPA GIOVANNI XXIII | 10018027 | 87222 |  | LETTO ELETTROCOMANDATO PER TERAPIA INTENSIVA O RIA | LTTHIL | C2P1 | AVANTGUARD 1225 | HILL ROM CO INC | HRP000749307 | 2547.558 | 2007-11-21 | NON CRITICA /
PAPA GIOVANNI XXIII | 10018028 | 87221 |  | LETTO ELETTROCOMANDATO PER TERAPIA INTENSIVA O RIA | LTTHIL | USC MEDICINA FISICA E RIABILITAZIONE | AVANTGUARD 1225 | HILL ROM CO INC | HRP000749308 | 2547.558 | 2007-11-21 | NON CRITICA /
MOZZO | 10018030 | 87218 |  | LETTO ELETTROCOMANDATO PER TERAPIA INTENSIVA O RIA | LTTHIL | USC MEDICINA FISICA E RIABILITAZIONE | AVANTGUARD 1225 | HILL ROM CO INC | HRP000749318 | 2547.558 | 2007-11-21 | NON CRITICA /
MOZZO | 10018031 | 87219 |  | LETTO ELETTROCOMANDATO PER TERAPIA INTENSIVA O RIA | LTTHIL | USC MEDICINA FISICA E RIABILITAZIONE | AVANTGUARD 1225 | HILL ROM CO INC | HRP000749312 | 2547.558 | 2007-11-21 | NON CRITICA /
PAPA GIOVANNI XXIII | 10018034 | 87135 |  | SISTEMA PER IL MONITORAGGIO DELLA PRESSIONE | SMPDAPDU | USC OSTETRICIA GINECOLOGIA | DUO | DATASCOPE CORP | MD06480-17 | 2301.2941 | 2007-11-27 | NON CRITICA /
PAPA GIOVANNI XXIII | 10018035 | 87028 |  | FONTE LUMINOSA PER ENDOSCOPIA | FLUDFVDM | BLOCCO OPERATORIO A | DAYLITE METAL HALIDE | DESIGNS FOR VISION INC | MH00409 | 5595.918 | 2007-12-03 | NON CRITICA /
PAPA GIOVANNI XXIII | 10018037 | 87027 |  | FONTE LUMINOSA PER ENDOSCOPIA | FLUDFVDM | BLOCCO OPERATORIO A | DAYLITE METAL HALIDE | DESIGNS FOR VISION INC | MH00386 | 5595.918 | 2007-12-03 | NON CRITICA /
PAPA GIOVANNI XXIII | 10018041 | 093298 | 10018042 | MONTA VETRINI AUTOMATICO | MVALCC53 | LABORATORIO ANATOMIA PATOLOGICA | CV 5030 | LEICA MICROSCOPY AND SCIENTIFIC INSTRUMENTS | 001091 | 0 | 2007-12-13 | NON CRITICA /
PAPA GIOVANNI XXIII | 10018042 | 87440 | 10018042 | COLORATORE AUTOMATICO DI TESSUTI | CATLCMST | LABORATORIO ANATOMIA PATOLOGICA | ST 5010 | LEICA INSTRUMENTS GMBH | 1690 | 52126.956 | 2007-12-13 | NON CRITICA /
PAPA GIOVANNI XXIII | 10018043 | 90952 | 10018043 | IRRIGATORE | IRRSOZ30 | DAY SURGERY B | 20302003 EQUIMAT | STORZ KARL GMBH & CO KG | HE 1071-B | 6046.6398 | 2007-12-14 | CRITICA /
PAPA GIOVANNI XXIII | 10018044 | 87240 | 10018043 | IRRIGATORE | IRRSOZ2H | BLOCCO OPERATORIO A | 26310520 HYDROMAT GY | STORZ KARL GMBH & CO KG | KC00058 | 2976.5058 | 2007-12-14 | CRITICA /
PAPA GIOVANNI XXIII | 10018058 | 86463 |  | DOSATORE | DOSGIS | USC IMM. E MED. TRASF. | P100 | GILSON MEDICAL ELECTRONICS SA | AJ58619 | 156.7728 | 2007-02-22 | NON CRITICA /
PAPA GIOVANNI XXIII | 10018059 | 86464 |  | DOSATORE | DOSGIS | USC IMM. E MED. TRASF. | P1000 | GILSON MEDICAL ELECTRONICS SA | AM66714 | 156.7728 | 2007-02-22 | NON CRITICA /
PAPA GIOVANNI XXIII | 10018060 | 86465 |  | DOSATORE | DOSGIS | Imm. e Medicina Trasfusionale | P10 | GILSON MEDICAL ELECTRONICS SA | AM55416 | 169.8372 | 2007-02-22 | NON CRITICA /
PAPA GIOVANNI XXIII | 10018061 | 87039 | 10018061 | MONITOR | MONDRRGX | NEURORADIOLOGIA | INFINITY GAMMA XL | DRAEGER MEDICAL AG & CO. KGAA | 5514666961 | 10451.52 | 2007-12-03 | CRITICA /
PAPA GIOVANNI XXIII | 10018063 | 87209 |  | MONITOR | MONDAPTR | USC PATOLOGIA NEONATALE | TRIO | DATASCOPE CORP | MC18473-C7 | 6532.2 | 2007-12-04 | CRITICA /
PAPA GIOVANNI XXIII | 10018064 |  | 10015538 | CONSOLLE DI COMANDO |  | Medicina Nucleare | OPTIPLEX GX620 | DELL INC | 6208RNYK81 | 0 | 2006-12-31 | CRITICA /
PAPA GIOVANNI XXIII | 10018065 |  | 10016727 | RIPRODUTTORE VIDEO O DIGITALE DI BIOIMMAGINI | RIRSOY87 | LAB. GLOBAL SERVICE | UP D897 | SONY CORP | 80535 | 1605.6408 | 2006-12-31 | CRITICA /
PAPA GIOVANNI XXIII | 10018067 |  | 10016727 | SONDA ECOGRAFICA | SCFGE0 | LAB. GLOBAL SERVICE | 3C RS | GE MEDICAL SYSTEMS | 1059479YM4 | 0 | 2006-12-31 | CRITICA /
PAPA GIOVANNI XXIII | 10018068 |  | 10016727 | SONDA ECOGRAFICA | SCFGE0 | LAB. GLOBAL SERVICE | E8C RS | GE MEDICAL SYSTEMS | 30046WX7 | 0 | 2006-12-31 | CRITICA /
PAPA GIOVANNI XXIII | 10018069 |  | 10016727 | SONDA ECOGRAFICA | SCFGE0 | LAB. GLOBAL SERVICE | 8L RS | GE MEDICAL SYSTEMS | 66275PD9 | 0 | 2006-12-31 | CRITICA /
PAPA GIOVANNI XXIII | 10018070 |  | 10016727 | SONDA ECOGRAFICA | SCFGE0 | LAB. GLOBAL SERVICE | 3S RS | GE MEDICAL SYSTEMS | 1611277-007 | 6197.2099 | 2006-12-31 | CRITICA /
PAPA GIOVANNI XXIII | 10018076 | 87414 |  | SCAMBIATORE DI CALORE PER CIRCOLAZIONE EXTRACORPOR | SCCSSH3T | SALE OPERATORIE STECCA VERDE | 3T | STOCKERT INSTRUMENTE GMBH | 16S10762 | 27173.952 | 2007-12-03 | CRITICA /
PAPA GIOVANNI XXIII | 10018077 | 87413 | 10018077 | CIRCOLAZIONE EXTRACORPOREA, SISTEMA PER | CECSSHS5 | SALE OPERATORIE STECCA VERDE | S 5 | STOCKERT GMBH | 48E00586 | 97003.17 | 2007-12-03 | VITALE /
PAPA GIOVANNI XXIII | 10018078 | 87419 | 10018077 | POMPA SANGUE | PSASSH | SALE OPERATORIE STECCA VERDE | 10-85-00 | STOCKERT GMBH | 10E50479 | 12737.79 | 2007-12-03 | CRITICA /
PAPA GIOVANNI XXIII | 10018079 | 87415 | 10018077 | POMPA SANGUE | PSASSH | SALE OPERATORIE STECCA VERDE | 10-80-00 | STOCKERT GMBH | 10E01862 | 12737.79 | 2007-12-03 | CRITICA /
PAPA GIOVANNI XXIII | 10018080 | 87416 | 10018077 | POMPA SANGUE | PSASSH | SALE OPERATORIE STECCA VERDE | 10-80-00 | STOCKERT GMBH | 10E01860 | 12737.79 | 2007-12-03 | CRITICA /
PAPA GIOVANNI XXIII | 10018081 | 87417 | 10018077 | POMPA SANGUE | PSASSH | SALE OPERATORIE STECCA VERDE | 10-80-00 | STOCKERT GMBH | 10E01859 | 12737.79 | 2007-12-03 | CRITICA /
PAPA GIOVANNI XXIII | 10018082 | 87418 | 10018077 | POMPA SANGUE | PSASSH | SALE OPERATORIE STECCA VERDE | 10-80-00 | STOCKERT GMBH | 10E01861 | 12737.79 | 2007-12-03 | CRITICA /
PAPA GIOVANNI XXIII | 10018083 |  | 10018077 | PANNELLO DI CONTROLLO S5 PER 4 MODULI DISPLAY |  | SALE OPERATORIE STECCA VERDE | 28-95-00 | STOCKERT INSTRUMENTE GMBH | 28E40409 | 0 | 2007-12-03 | NON CRITICA /
PAPA GIOVANNI XXIII | 10018084 |  | 10018077 | DISPLAY |  | SALE OPERATORIE STECCA VERDE | 28-95-10 | STOCKERT INSTRUMENTE GMBH | 28E52549 | 0 | 2007-12-03 | CRITICA /
PAPA GIOVANNI XXIII | 10018085 |  | 10018077 | DISPLAY |  | SALE OPERATORIE STECCA VERDE | 28-95-10 | STOCKERT INSTRUMENTE GMBH | 28E52511 | 0 | 2007-12-03 | CRITICA /
PAPA GIOVANNI XXIII | 10018090 | 87058 |  | ELETTROBISTURI | ELBCDNC3 | BLOCCO OPERATORIO A | MALIS BIPOLAR CMC II | CODMAN & SHURTLEFF INC | 3WHP2171 | 21752.226 | 2007-12-13 | CRITICA /
PAPA GIOVANNI XXIII | 10018099 | 87051 |  | BAGNO TERMOSTATICO | BTEFCN | MICROBIOLOGIA E VIROLOGIA | 1800 D | FRATELLI GALLI G & P | 28186 | 947.169 | 2007-12-18 | NON CRITICA /
PAPA GIOVANNI XXIII | 10018101 | 89141 | 10018102 | CARRELLO ELETTRIFICATO |  | EMODINAMICA | VIVID I | GE MEDICAL SYSTEMS | CP 1658 | 1446.8061 | 2007-12-14 | CRITICA /
PAPA GIOVANNI XXIII | 10018102 | 87048 | 10018102 | ECOTOMOGRAFO PORTATILE | ECLGE0VV | EMODINAMICA | VIVID I | GE MEDICAL SYSTEMS | 002766VI | 54432.8226 | 2007-12-14 | CRITICA /
PAPA GIOVANNI XXIII | 10018103 | 89142 | 10018102 | RIPRODUTTORE VIDEO O DIGITALE DI BIOIMMAGINI | RIRSOY87 | EMODINAMICA | UP D897 | SONY CORP | 90917 | 1519.1284 | 2007-12-14 | CRITICA /
PAPA GIOVANNI XXIII | 10018112 |  |  | TERMOMETRO | TME | FARMACIA INTERNA | ND | ND | ND | 100 | 2007-12-27 | NON CRITICA /
PAPA GIOVANNI XXIII | 10018113 |  |  | TERMOMETRO AMBIENTALE |  | FARMACIA INTERNA |  |  |  | 500 | 2007-12-27 | NON CRITICA /
PAPA GIOVANNI XXIII | 10018114 |  |  | TERMOMETRO AMBIENTALE |  | USC FARMACIA |  |  |  | 500 | 2007-12-27 | NON CRITICA /
PAPA GIOVANNI XXIII | 10018115 | 87649 |  | POMPA A SIRINGA | PSITED72 | BLOCCO OPERATORIO A | TE 372 TERUFUSION | TERUMO CORP | 02090027 | 1190.5027 | 2006-12-31 | NON CRITICA /
PAPA GIOVANNI XXIII | 10018119 | 87140 | 10006077 | CAMERA DI IONIZZAZIONE | DI1 | Fisica Sanitaria | PTW ROOS TW34001 | PTW FREIBURG GMBH | 1231 | 6579.0141 | 2007-12-14 | NON CRITICA /
PAPA GIOVANNI XXIII | 10018121 | 87443 |  | CAPPA STERILE | CSFBAJM6 | CELIVER CENTRO STUDI DEL FEGATO | AURA 2000 MAC 6 | BIOAIR INSTRUMENTS SRL | E01L17N7228 | 9341.046 | 2008-01-08 | NON CRITICA /
PAPA GIOVANNI XXIII | 10018122 | 87445 |  | CAPPA ASPIRANTE | CIRLAYTP | CELIVER CENTRO STUDI DEL FEGATO | TYPHOON 5002/2 | LABOSYSTEM SRL | 07/581/04 | 9017.0489 | 2007-11-26 | NON CRITICA /
PAPA GIOVANNI XXIII | 10018123 | 87060 |  | CENTRIFUGA REFRIGERATA | CREINER3 | CELIVER CENTRO STUDI DEL FEGATO | CL 30 R | THERMO IEC INTERNATIONAL EQUIPMENT CO | 307070673 | 7167.1298 | 2007-11-30 | NON CRITICA /
PAPA GIOVANNI XXIII | 10018124 | 87398 |  | INCUBATORE AD ANIDRIDE CARBONICA | IACHESHC | CELIVER CENTRO STUDI DEL FEGATO | HERACELL 51022391 | HERAEUS INSTRUMENTS GMBH | 40744327 | 6244.7832 | 2007-12-13 | NON CRITICA /
PAPA GIOVANNI XXIII | 10018125 | 86897 |  | INCUBATORE AD ANIDRIDE CARBONICA | IACHESHC | CELIVER CENTRO STUDI DEL FEGATO | HERACELL 51022391 | HERAEUS INSTRUMENTS GMBH | 40719993 | 6244.7832 | 2007-12-13 | NON CRITICA /
PAPA GIOVANNI XXIII | 10018126 | 87556 | 10018126 | MICROSCOPIO OTTICO DA LABORATORIO | MOLZESA4 | MICROBIOLOGIA E VIROLOGIA | AXIOSKOP 40 | ZEISS CARL | 338004333 | 18070.8087 | 2008-05-22 | NON CRITICA /
PAPA GIOVANNI XXIII | 10018127 | 095844 | 10018126 | TELECAMERA | TVCZESAR | MICROBIOLOGIA E VIROLOGIA | AXIOCAM MRC 5 | ZEISS CARL | 245075283 | 0 | 2008-05-22 | CRITICA /
PAPA GIOVANNI XXIII | 10018128 |  | 10018126 | ELABORATORE PER LABORATORIO DI ANALISI | ELA | MICROBIOLOGIA E VIROLOGIA | PC ZEISS SILVER | ELETTRODATA STORE SRL | 7,0030012107e+021 | 0 | 2008-05-22 | CRITICA /
PAPA GIOVANNI XXIII | 10018142 |  | 10018142 | SPIROMETRO | SPMCSDQS | AMBULATORI T4 | QUARK SPIRO 2007 | COSMED SRL | 2007110010 | 6061.8816 | 2007-12-06 | NON CRITICA /
PAPA GIOVANNI XXIII | 10018143 | 87377 | 10018142 | ELABORATORE PER BIOIMMAGINI | EBIDLU | AMBULATORI T4 | OPTIPLEX 745 | DELL COMPUTER CORP | 54PQW2J | 1254.1824 | 2007-12-06 | CRITICA /
PAPA GIOVANNI XXIII | 10018144 |  | 10018142 | MONITOR PER COMPUTER BIOMEDICO | D64DLU | USC PNEUMOLOGIA | 1070FP | DELL COMPUTER CORP | CNOHM06872872718OM4U | 355.3517 | 2007-12-06 | CRITICA /
PAPA GIOVANNI XXIII | 10018145 |  | 10018142 | CARRELLO ELETTRIFICATO | D61CSD | USC PNEUMOLOGIA | CARRELLO PER PFT | COSMED SRL | 200711217 | 1410.9552 | 2007-12-06 | CRITICA /
PAPA GIOVANNI XXIII | 10018146 | 87379 | 10018142 | REGISTRATORE SU CARTA | RCAEPS | AMBULATORI T4 | STYLUS PHOTO R285 | EPSON ITALIA SPA | K7DK012058 | 125.4182 | 2007-12-06 | CRITICA /
PAPA GIOVANNI XXIII | 10018147 | 87513 |  | FOTOTERAPIA A LUCE VISIBILE, LAMPADA PER | FAMPHU28 | AMBULATORI T6 | AKTILITE CL 128 | PHOTOCURE ASA | 1738/L0042 | 5225.76 | 2008-01-09 | NON CRITICA /
PAPA GIOVANNI XXIII | 10018148 | 81236 |  | POLTRONA PER TERAPIA | PPTGVA41 | USC ONCOLOGIA | AP 4195 | GIVAS SRL | 001005544 | 1558.9453 | 2005-11-23 | NON CRITICA /
PAPA GIOVANNI XXIII | 10018155 | 81233 |  | POLTRONA PER TERAPIA | PPTGVA41 | USC ONCOLOGIA | AP 4195 | GIVAS SRL | 001005543 | 1558.9569 | 2005-11-23 | NON CRITICA /
PAPA GIOVANNI XXIII | 10018157 | 87488 |  | DEFIBRILLATORE | DEFZOL92 | ANESTESIA E RIANIMAZIONE NEUROCHIRURGICA - TERAPIA INTENSIVA | PDMA 9 B SN 12 | ZOLL MEDICAL CORP | K-T06I83552 | 11757.96 | 2008-01-14 | VITALE /
PAPA GIOVANNI XXIII | 10018160 | 87057 |  | RISCALDATORE RADIANTE PER NEONATI | RRNFYK92 | Radiodiagnostica | IW 920 | FISHER & PAYKEL HEALTHCARE | 071007001960 | 2959.0866 | 2008-01-17 | NON CRITICA /
PAPA GIOVANNI XXIII | 10018162 | 87409 |  | MICROSCOPIO OTTICO DA LABORATORIO | MOLZESA4 | LABORATORIO ANATOMIA PATOLOGICA | AXIOSKOP 40 | ZEISS CARL | 3308004357 | 4955.6971 | 2007-12-17 | NON CRITICA /
PAPA GIOVANNI XXIII | 10018163 | 87410 |  | MICROSCOPIO OTTICO DA LABORATORIO | MOLZESA4 | LABORATORIO ANATOMIA PATOLOGICA | AXIOSKOP 40 | ZEISS CARL | 3308004354 | 4955.6862 | 2007-12-17 | NON CRITICA /
PAPA GIOVANNI XXIII | 10018164 | 87408 |  | MICROSCOPIO OTTICO DA LABORATORIO | MOLZESA4 | LABORATORIO ANATOMIA PATOLOGICA | AXIOSKOP 40 | ZEISS CARL | 3308004366 | 4955.6971 | 2007-12-17 | NON CRITICA /
PAPA GIOVANNI XXIII | 10018165 | 87411 |  | MICROSCOPIO OTTICO DA LABORATORIO | MOLZESA4 | LABORATORIO ANALISI CLINICHE | AXIOSKOP 40 | ZEISS CARL | 3308004387 | 4912.2144 | 2007-12-17 | NON CRITICA /
PAPA GIOVANNI XXIII | 10018166 | 87412 |  | MICROSCOPIO OTTICO DA LABORATORIO | MOLZESA4 | LABORATORIO ANALISI CLINICHE | AXIOSKOP 40 | ZEISS CARL | 3308004397 | 4912.2144 | 2007-12-17 | NON CRITICA /
PAPA GIOVANNI XXIII | 10018167 | 87139 | 10018167 | ECOTOMOGRAFO PORTATILE | ECLEOBML | Medicina del Lavoro | MYLAB 30 CV | ESAOTE SPA | 03790 | 46378.62 | 2008-01-07 | CRITICA /
PAPA GIOVANNI XXIII | 10018168 |  | 10018167 | SONDA ECOGRAFICA | SCFEOB5E | Medicina del Lavoro | LA 522 E | ESAOTE SPA | 02524 | 0 | 2008-01-07 | CRITICA /
PAPA GIOVANNI XXIII | 10018170 | 89154 | 10018167 | RIPRODUTTORE VIDEO O DIGITALE DI BIOIMMAGINI | RIRSOY8M | Medicina del Lavoro | UP 897 MD | SONY CORP | 102729 | 0 | 2008-01-07 | CRITICA /
PAPA GIOVANNI XXIII | 10018171 | 89155 | 10018167 | RIPRODUTTORE VIDEO O DIGITALE DI BIOIMMAGINI | RIRSOYPM | Medicina del Lavoro | UP 21 MD | SONY CORP | 82767 | 0 | 2008-01-07 | CRITICA /
PAPA GIOVANNI XXIII | 10018172 | 89156 | 10018167 | CARRELLO ELETTRIFICATO |  | Medicina del Lavoro | 7310 | ESAOTE SPA | 003203 | 0 | 2008-01-07 | CRITICA /
PAPA GIOVANNI XXIII | 10018174 | 87247 |  | AMPLIFICATORE DI SEQUENZE NUCLEOTIDICHE | SNAAPB72 | MATTEO ROTA - LABORATORIO CELLULE STAMINALI | GENE AMP PCR SYSTEM | APPLIED BIOSYSTEMS INC | 272S7102502 | 7838.64 | 2007-11-29 | CRITICA /
PAPA GIOVANNI XXIII | 10018175 | 87655 |  | DOSATORE | DOS | ANESTESIA E RIANIMAZIONE NEUROCHIRURGICA - TERAPIA INTENSIVA | FINPIPETTE FP FOCUS |  | DH31877 | 574.8336 | 2008-02-12 | NON CRITICA /
PAPA GIOVANNI XXIII | 10018176 | 87653 |  | DOSATORE | DOS | LABORATORIO GENETICA MEDICA | FINPIPETTE FP FOCUS |  | DH81219 | 574.8336 | 2008-02-12 | NON CRITICA /
PAPA GIOVANNI XXIII | 10018177 | 87654 |  | DOSATORE | DOS | LABORATORIO GENETICA MEDICA | FINPIPETTE FP FOCUS |  | DJ13759 | 574.8336 | 2008-02-12 | NON CRITICA /
PAPA GIOVANNI XXIII | 10018178 | 87650 |  | DOSATORE | DOS | LABORATORIO GENETICA MEDICA | FINPIPETTE FP FOCUS |  | DJ16413 | 574.8336 | 2008-02-12 | NON CRITICA /
PAPA GIOVANNI XXIII | 10018179 | 87651 |  | DOSATORE | DOS | LABORATORIO GENETICA MEDICA | FINPIPETTE FP FOCUS |  | DJ07405 | 574.8336 | 2008-02-12 | NON CRITICA /
PAPA GIOVANNI XXIII | 10018180 | 87652 |  | DOSATORE | DOS | LABORATORIO GENETICA MEDICA | FINPIPETTE FP FOCUS |  | DJ07445 | 718.542 | 2008-02-12 | NON CRITICA /
PAPA GIOVANNI XXIII | 10018195 |  | 10010171 | MODULO ACQUISIZIONE IMMAGINI | MAIKOD94 | USC RADIOLOGIA | PACSLINK 9410 | EASTMAN KODAK CO | PL102772 | 9423.8878 | 2006-12-31 | NON CRITICA /
PAPA GIOVANNI XXIII | 10018196 |  |  | MODULO ACQUISIZIONE IMMAGINI | MAIKOD25 | MATTEO ROTA - RADIOLOGIA | PACSLINK 25 | EASTMAN KODAK CO | 102132 | 0 |  | CRITICA /
PAPA GIOVANNI XXIII | 10018197 | 87053 | 10018197 | MONITOR | MONPHIM4 | USC CHIRURGIA PEDIATRICA E TRAPIANTI PEDIATRICI | M 8004 A MP50 INTELLIVUE | PHILIPS MEDICAL SYSTEMS | DE44015169 | 9145.08 | 2007-11-13 | CRITICA /
PAPA GIOVANNI XXIII | 10018198 |  | 10018197 | MODULO MULTIPARAMETRICO | D76PHI | USC CHIRURGIA PEDIATRICA E TRAPIANTI PEDIATRICI | M3001A | PHILIPS MEDICAL SYSTEMS | DE22719531 | 1850.79 | 2007-11-13 | CRITICA /
PAPA GIOVANNI XXIII | 10018199 | 87052 | 10018199 | MONITOR | MONPHIM4 | Medicina d' Urgenza Pediatrica | M 8004 A MP50 INTELLIVUE | PHILIPS MEDICAL SYSTEMS | DE44015164 | 9145.08 | 2007-11-13 | CRITICA /
PAPA GIOVANNI XXIII | 10018200 |  | 10018199 | MODULO MULTIPARAMETRICO | D76PHI | Medicina d' Urgenza Pediatrica | M3001A | PHILIPS MEDICAL SYSTEMS | DE717J6295 | 0 | 2007-11-13 | CRITICA /
PAPA GIOVANNI XXIII | 10018202 | 87280 |  | AEROSOL, APPARECCHIO PER | AERMEFSA | Terapia Intensiva Pediatrica | SISTEMA NEBULA | MARKOS MEFAR SPA | 07F0117145 | 108.87 | 2007-11-22 | NON CRITICA /
PAPA GIOVANNI XXIII | 10018203 | 87282 |  | AEROSOL, APPARECCHIO PER | AERMEFSA | USSD CARDIOCHIRURGIA PEDIATRICA E DELLE CARDIOPATIE CONGENITE | SISTEMA NEBULA | MARKOS MEFAR SPA | 07F0117147 | 108.87 | 2007-11-22 | NON CRITICA /
PAPA GIOVANNI XXIII | 10018204 | 87285 |  | AEROSOL, APPARECCHIO PER | AERMEFSA | Medicina d' Urgenza Pediatrica | SISTEMA NEBULA | MARKOS MEFAR SPA | 07F0117142 | 108.87 | 2007-11-22 | NON CRITICA /
PAPA GIOVANNI XXIII | 10018208 | 87262 |  | AEROSOL, APPARECCHIO PER | AERMEFSA | Terapia Intensiva Pediatrica | SISTEMA NEBULA | MARKOS MEFAR SPA | 07F0117009 | 108.87 | 2007-11-22 | NON CRITICA /
PAPA GIOVANNI XXIII | 10018210 | 87265 |  | AEROSOL, APPARECCHIO PER | AERMEFSA | Terapia Intensiva Pediatrica | SISTEMA NEBULA | MARKOS MEFAR SPA | 07F0117007 | 108.87 | 2007-11-22 | NON CRITICA /
PAPA GIOVANNI XXIII | 10018211 | 87263 |  | AEROSOL, APPARECCHIO PER | AERMEFSA | Medicina d' Urgenza Pediatrica | SISTEMA NEBULA | MARKOS MEFAR SPA | 07F0117004 | 108.87 | 2007-11-22 | NON CRITICA /
PAPA GIOVANNI XXIII | 10018214 | 87270 |  | AEROSOL, APPARECCHIO PER | AERMEFSA | Terapia Intensiva Pediatrica | SISTEMA NEBULA | MARKOS MEFAR SPA | 07F0117140 | 108.87 | 2007-11-22 | NON CRITICA /
PAPA GIOVANNI XXIII | 10018219 | 87277 |  | AEROSOL, APPARECCHIO PER | AERMEFSA | Medicina d' Urgenza Pediatrica | SISTEMA NEBULA | MARKOS MEFAR SPA | 07F0117128 | 108.87 | 2007-11-22 | NON CRITICA /
PAPA GIOVANNI XXIII | 10018220 | 87269 |  | AEROSOL, APPARECCHIO PER | AERMEFSA | Medicina d' Urgenza Pediatrica | SISTEMA NEBULA | MARKOS MEFAR SPA | 07F0117138 | 108.87 | 2007-11-22 | NON CRITICA /
PAPA GIOVANNI XXIII | 10018226 | 87555 | 10018226 | MICROSCOPIO OTTICO DA LABORATORIO | MOLZESA4 | LABORATORIO ANATOMIA PATOLOGICA | AXIOSKOP 40 | ZEISS CARL | 3311001855 | 35496.8349 | 2008-01-24 | NON CRITICA /
PAPA GIOVANNI XXIII | 10018227 |  | 10018226 | ALIMENTATORE PER FLUORESCENZA | ACZZES | LABORATORIO ANATOMIA PATOLOGICA | HBO 100 | LEISTUNGSELEKTRONIK JENA GMBH | 07517970 4820 | 108.87 | 2008-01-24 | NON CRITICA /
PAPA GIOVANNI XXIII | 10018228 |  | 10018226 | TELECAMERA | TVCZESAR | LABORATORIO ANATOMIA PATOLOGICA | AXIOCAM MRC 5 | ZEISS CARL | 247075348 | 6962.8244 | 2008-01-24 | NON CRITICA /
PAPA GIOVANNI XXIII | 10018229 | 89980 | 10018226 | ELABORATORE PER LABORATORIO DI ANALISI | ELA | LABORATORIO ANATOMIA PATOLOGICA | PC ZEISS SILVER | ELETTRODATA STORE SRL | 7,0030012107e+021 | 2297.7776 | 2008-01-24 | NON CRITICA /
PAPA GIOVANNI XXIII | 10018234 | 86999 |  | TERMOBLOCCO |  | CELIVER CENTRO STUDI DEL FEGATO | DIGITAL DRY BATH | LABNET INTERNATIONAL INC | 30126077 | 4027.45 | 2006-12-31 | NON CRITICA /
PAPA GIOVANNI XXIII | 10018304 | 50406 |  | CONGELATORE DA LABORATORIO | CLAANNPO | LOCALE CONGELATORI SOTTERRANEO | PLATINUM 370H ORIZZO | ANN | 48101 | 11305.9318 | 2008-02-08 | NON CRITICA /
PAPA GIOVANNI XXIII | 10018305 | 87406 |  | FRIGORIFERO BIOLOGICO | FBIANNF3 | Ostetricia e Ginecologia - Centro di Procreazione Medicalmente Assistita | FCL 300 2 TS | ANGELANTONI INDUSTRIE SPA | 47295 | 3543.0653 | 2008-02-21 | NON CRITICA /
PAPA GIOVANNI XXIII | 10018323 | 87516 | 10031489 | TROMBOELASTOGRAFO | TEGHCP50 | Anestesia e Rianimazione 2- Terapia intensiva cardiochirurgia | CTEG 5000 | HAEMOSCOPE CORP | 05A3-1247-LBB | 26128.8 | 2008-02-11 | NON CRITICA /
PAPA GIOVANNI XXIII | 10018324 | 87517 | 10031489 | TROMBOELASTOGRAFO | TEGHCP50 | Anestesia e Rianimazione 2- Terapia intensiva cardiochirurgia | CTEG 5000 | HAEMOSCOPE CORP | 03F3-827-KBB | 26128.8 | 2008-02-11 | NON CRITICA /
PAPA GIOVANNI XXIII | 10018327 |  |  | DOSATORE | DOSGIS | USC ANESTESIA E RIANIMAZIONE 2-T.I. CARDIOCHIRURGIA | P100 | GILSON MEDICAL ELECTRONICS SA | BC54542 | 156.7728 | 2008-03-05 | NON CRITICA /
PAPA GIOVANNI XXIII | 10018329 | 87599 |  | DOSATORE | DOSHIR | EMATOLOGIA - LAB. PAOLO BELLI | AKKU DRIVE | HIRSCHMANN LABORGERAETE GMBH & CO KG | 8711388 | 666.2844 | 2008-02-20 | NON CRITICA /
PAPA GIOVANNI XXIII | 10018330 | 87902 |  | CENTRIFUGA | CENINEC1 | Imm. e Medicina Trasfusionale | CL 10 | THJ | 307120434 - 60591 | 3921.9329 | 2008-02-20 | NON CRITICA /
PAPA GIOVANNI XXIII | 10018414 |  |  | DOSATORE | DOS | USC EMATOLOGIA LABORATORIO | FINPIPETTE FP FOCUS | THERMO SCIENTIFIC | DH42211 | 653.22 | 2008-02-20 | NON CRITICA /
PAPA GIOVANNI XXIII | 10018415 |  |  | DOSATORE | DOS | EMATOLOGIA - LAB. PAOLO BELLI | FINPIPETTE FP FOCUS | THERMO SCIENTIFIC | DH42205 | 653.22 | 2008-02-20 | NON CRITICA /
PAPA GIOVANNI XXIII | 10018417 | 88198 |  | AGITATORE DA LABORATORIO | ALAVEPAG | Imm. e Medicina Trasfusionale | AGE | VELP SCIENTIFICA | 101421 | 152.6575 | 2008-02-20 | NON CRITICA /
PAPA GIOVANNI XXIII | 10018418 |  |  | DOSATORE | DOS | EMATOLOGIA - LAB. PAOLO BELLI | FINPIPETTE FP FOCUS | THERMO SCIENTIFIC | DH31876 | 574.8336 | 2008-02-20 | NON CRITICA /
PAPA GIOVANNI XXIII | 10018419 |  |  | DOSATORE | DOS | EMATOLOGIA - LAB. PAOLO BELLI | FINPIPETTE FP FOCUS | THERMO SCIENTIFIC | DH65542 | 653.22 | 2008-02-20 | NON CRITICA /
PAPA GIOVANNI XXIII | 10018446 |  |  | RIPRODUTTORE VIDEO O DIGITALE DI BIOIMMAGINI | RIRSOY8M | USC CARDIOLOGIA 1 | UP 897 MD | SONY CORP | 133258 | 707.655 | 2008-02-26 | CRITICA /
PAPA GIOVANNI XXIII | 10018447 | 89157 | 10004660 | SONDA ECOGRAFICA | SCFALK99 | USC CHIRURGIA GENERALE 3 | UST 990 | ALOKA CO LTD | 5650921 | 3266.1 | 2008-02-22 | CRITICA /
PAPA GIOVANNI XXIII | 10018449 |  |  | DOSATORE | DOSEPP | EMATOLOGIA - LAB. PAOLO BELLI | REFERENCE P10 | EPPENDORF NETHELER HINZ GMBH | 056408 | 227.5383 | 2008-03-27 | NON CRITICA /
PAPA GIOVANNI XXIII | 10018451 | 87627 | 10018452 | RIPRODUTTORE VIDEO O DIGITALE DI BIOIMMAGINI | RIRMIB93 | MICROBIOLOGIA E VIROLOGIA | P 93 E | MIB | 776C371C20 | 1509.1995 | 2008-02-20 | CRITICA /
PAPA GIOVANNI XXIII | 10018452 | 87626 | 10018452 | ANALISI E DOCUMENTAZIONE DI GEL, SISTEMA PER | ACGUECSH | MICROBIOLOGIA E VIROLOGIA | UVI SAVE HOOD GEL DOCUMENTATION SYS | UVITEC LTD | 08200047 | 4266.3105 | 2008-02-20 | NON CRITICA /
PAPA GIOVANNI XXIII | 10018463 | 87631 |  | ELETTROFORESI, APPARECCHIO PER | ELFBIRPB | EMATOLOGIA - LAB. PAOLO BELLI | POWER PAC BASIC | BIO-RAD LABORATORIES INC | 041BR55313 | 649.6273 | 2008-02-27 | CRITICA /
PAPA GIOVANNI XXIII | 10018469 | 87272 |  | AEROSOL, APPARECCHIO PER | AERMEFSA | USC PEDIATRIA | SISTEMA NEBULA | MARKOS MEFAR SPA | 07F0117141 | 108.87 | 2007-11-22 | NON CRITICA /
PAPA GIOVANNI XXIII | 10018470 | 87271 |  | AEROSOL, APPARECCHIO PER | AERMEFSA | USC PEDIATRIA | SISTEMA NEBULA | MARKOS MEFAR SPA | 07F0117137 | 108.87 | 2007-11-22 | NON CRITICA /
PAPA GIOVANNI XXIII | 10018477 | 86974 |  | CONGELATORE DA LABORATORIO | CLAANNPN | CELIVER CENTRO STUDI DEL FEGATO | PLATINUM 500 VERTICA | ANGELANTONI INDUSTRIE SPA | 43109 | 8753.148 | 2008-01-28 | NON CRITICA /
PAPA GIOVANNI XXIII | 10018478 | 87030 |  | CONGELATORE DA LABORATORIO | CLALIB | CELIVER CENTRO STUDI DEL FEGATO | GGPV 6570 PROFILINE | LIEBHERR WERK LIENZ GESMBH | 79.228.166.3 | 3331.422 | 2008-01-25 | NON CRITICA /
PAPA GIOVANNI XXIII | 10018488 | 87995 |  | LETTO PER RIANIMAZIONE | LRIFYK51 | BLOCCO OPERATORIO A | IW 951 COSYCOT | FISHER & PAYKEL HEALTHCARE | 070420000942 | 6858.81 | 2008-03-04 | CRITICA /
PAPA GIOVANNI XXIII | 10018493 | 87962 |  | CENTRIFUGA | CEN | EMATOLOGIA - LAB. PAOLO BELLI | ROTO6 EPP |  | 56058 | 3496.0117 | 2008-03-10 | NON CRITICA /
PAPA GIOVANNI XXIII | 10018494 | 87961 |  | CENTRIFUGA | CEN | EMATOLOGIA - LAB. PAOLO BELLI | ROTO6 EPP |  | 56051 | 3496.0117 | 2008-03-10 | NON CRITICA /
PAPA GIOVANNI XXIII | 10018532 | 88280 |  | POMPA A SIRINGA | PSIDFZGS | USC MALATTIE INFETTIVE | ALARIS GS | CARDINAL HEALTH ITALY 311 | 800119759 | 1306.4509 | 2008-04-07 | NON CRITICA /
PAPA GIOVANNI XXIII | 10018533 | 88279 |  | POMPA A SIRINGA | PSIDFZGS | USC MALATTIE INFETTIVE | ALARIS GS | CARDINAL HEALTH ITALY 311 | 800119761 | 1306.4509 | 2008-04-07 | NON CRITICA /
PAPA GIOVANNI XXIII | 10018540 |  |  | MODULO PRESSIONE NON INVASIVA |  | USSD INGEGNERIA CLINICA | M 1008 B | AGILENT TECHNOLOGIES | DE911E0185 | 0 | 2008-06-23 | NON CRITICA /
PAPA GIOVANNI XXIII | 10018542 | 94977 |  | DOSATORE | DOSEPP | LABORATORIO GENETICA MEDICA | RESEARCH 100-1000UL | EPPENDORF NETHELER HINZ GMBH | 180507 | 240.4963 | 2006-12-31 | NON CRITICA /
PAPA GIOVANNI XXIII | 10018543 |  |  | DOSATORE | DOSEPP | LABORATORIO GENETICA MEDICA | RESEARCH 20 - 200 UL | EPPENDORF NETHELER HINZ GMBH | 197661 | 240.4963 | 2006-12-31 | NON CRITICA /
MOZZO | 10018549 | 88252 |  | RIMOZIONE DELLE SECREZIONI, APPARECCHIO PER | RAHJEM | USC MEDICINA FISICA E RIABILITAZIONE | COUGH ASSIST CA 3200 |  | 007042 | 7185.42 | 2008-03-26 | NON CRITICA /
PAPA GIOVANNI XXIII | 10018563 |  | 10010681 | MONITOR PER VENTILAZIONE | MVNSIE39 | Terapia Intensiva Pediatrica | SERVO SCREEN 390 | SIEMENS AG |  | 4629.7074 | 2008-03-21 | CRITICA /
PAPA GIOVANNI XXIII | 10018565 |  |  | DOSATORE | DOSGIS | MICROBIOLOGIA E VIROLOGIA | PIPETMAN ULTRA | GILSON MEDICAL ELECTRONICS SA | BM20112 | 555.237 | 2008-03-17 | NON CRITICA /
PAPA GIOVANNI XXIII | 10018596 | 88418 |  | FRIGORIFERO BIOLOGICO | FBIANNFR | Medicina del Lavoro | FRL 360 V | ANGELANTONI INDUSTRIE SPA | A48419 | 2935.5707 | 2008-04-10 | NON CRITICA /
PAPA GIOVANNI XXIII | 10018597 | 87987 |  | FRIGORIFERO BIOLOGICO | FBIANN | BLOCCO PARTO | FRL 180 V FO | ANGELANTONI INDUSTRIE SPA | 47296 | 2449.575 | 2008-04-10 | NON CRITICA /
PAPA GIOVANNI XXIII | 10018604 | 89193 | 10018604 | ELASTOMETRO | ELMEHTFS | AMBULATORIO MALATTIE INFETTIVE | FIBROSCAN | ECHOSENS INTERNATIONAL | F00648 | 92104.02 | 2008-06-05 | CRITICA /
PAPA GIOVANNI XXIII | 10018605 |  | 10018604 | SONDA FIBROSCAN |  | AMBULATORIO MALATTIE INFETTIVE | M | ECHOSENS INTERNATIONAL | S30286 | 0 | 2008-06-05 | NON CRITICA /
PAPA GIOVANNI XXIII | 10018612 | 89104 |  | ELETTROCARDIOGRAFO | ECGGE012 | Anestesia e Rianimazione 2- Terapia intensiva cardiochirurgia | MAC 1200 ST | GE MEDICAL SYSTEMS | 550037600 | 5878.98 | 2008-05-28 | NON CRITICA /
PAPA GIOVANNI XXIII | 10018620 | 89106 |  | ELETTROCARDIOGRAFO | ECGGE012 | Nefrologia - Emodialisi | MAC 1200 ST | GE MEDICAL SYSTEMS | 550034819 | 5878.98 | 2008-05-28 | NON CRITICA /
PAPA GIOVANNI XXIII | 10018622 | 72985 | 10006556 | ELABORATORE PER SEGNALI FISIOLOGICI | ESF | AMBULATORI T4 | EVO N160 | COMPAQ | 5Y1BKHYZV180 1YR | 3317.5486 | 2006-12-31 | CRITICA /
PAPA GIOVANNI XXIII | 10018623 |  | 10016001 | MONITOR TELEVISIVO PER BIOIMMAGINI | MTVSIE | Medicina Nucleare | 08675402 | SIEMENS AG | HXU2004686 | 0 | 2008-04-09 | CRITICA /
PAPA GIOVANNI XXIII | 10018624 |  | 10016001 | WORKSTATION DIAGNOSTICA PER IMMAGINI | WSD | Medicina Nucleare | CELSIUS R630 | FUJITSU SIEMENS | YBFU018652 | 0 | 2008-04-09 | CRITICA /
PAPA GIOVANNI XXIII | 10018625 |  | 10016001 | REGISTRATORE SU CARTA | RCA | Medicina Nucleare | PHASER 8500 | XEROX | WYN033506 | 0 | 2008-04-09 | CRITICA /
PAPA GIOVANNI XXIII | 10018627 | 88784 |  | CENTRIFUGA | CENNLC13 | Imm. e Medicina Trasfusionale | SPECTRAFUGE MINI | NLC | 0705 1276 | 291.6627 | 2008-04-04 | NON CRITICA /
PAPA GIOVANNI XXIII | 10018629 | 88625 |  | PULSOSSIMETRO | OORMJFR5 | AMBULATORIO DI MEDICINA DEL LAVORO | RAD 5 | MJF | 551851 | 1045.152 | 2008-04-22 | NON CRITICA /
PAPA GIOVANNI XXIII | 10018630 | 88626 |  | PULSOSSIMETRO | OORMJFR5 | AMBULATORIO DI MEDICINA DEL LAVORO | RAD 5 | MJF | 540156 | 1045.152 | 2008-04-22 | NON CRITICA /
PAPA GIOVANNI XXIII | 10018631 | 89115 | 10018633 | SONDA ECOGRAFICA | SCFSIE | USC OSTETRICIA E GINECOLOGIA | CH5-2 | SIEMENS AG | 74920206 | 5549.7245 | 2008-03-07 | CRITICA /
PAPA GIOVANNI XXIII | 10018632 |  | 10018633 | RIPRODUTTORE VIDEO O DIGITALE DI BIOIMMAGINI | RIRMIB93 | USC OSTETRICIA E GINECOLOGIA | P 93 E | MITSUBISHI ELECTRIC CORP | 607433 | 1525.9064 | 2008-03-07 | CRITICA /
PAPA GIOVANNI XXIII | 10018633 | 89114 | 10018633 | ECOTOMOGRAFO | ECTSIEX3 | USC OSTETRICIA E GINECOLOGIA | ACUSON X 300 | SIEMENS AG | 311694 | 35631.2893 | 2008-03-07 | CRITICA /
PAPA GIOVANNI XXIII | 10018643 | 91933 |  | PULSOSSIMETRO | OORBCUS3 | USC OSTETRICIA GINECOLOGIA - ATTIVITA' DIP. | SL 003 | SMITHS MEDICAL BCI | 701936037 - 500010572001 | 1088.7 | 2009-03-26 | NON CRITICA /
MATTEO ROTA | 10018645 | 81780 |  | DOSATORE | DOS | MATTEO ROTA - LABORATORIO CELLULE STAMINALI | PIPET LITE SL 200 | RAININ INSTRUMENT | A0402249A | 272.175 | 2009-05-06 | /
PAPA GIOVANNI XXIII | 10018647 |  |  | SEGA PER ORTOPEDIA | SAIRCSG2 | QUARTIERE MORTUARIO | SG 700 01 | SCHREIBER INSTRUMENTE GMBH | 2014-10.000312 | 0 | 2009-02-13 | NON CRITICA /
BORGO PALAZZO | 10018648 |  | 10007809 | RIPRODUTTORE VIDEO O DIGITALE DI BIOIMMAGINI | RIRSOY20 | BORGO PALAZZO - MEDICINA SPORTIVA | UP 2800 | SONY CORP | 51502 | 1088.7 | 2009-01-30 | CRITICA /
MATTEO ROTA | 10018650 | 81787 |  | DOSATORE | DOS | MATTEO ROTA - LABORATORIO CELLULE STAMINALI |  |  | A0402235A | 300 | 2006-12-31 | /
PAPA GIOVANNI XXIII | 10018651 | 86414 |  | CARDIOSTIMOLATORE ESTERNO | PCEMTD58 | Anestesia e Rianimazione 2- Terapia intensiva cardiochirurgia | 5388 | MEDTRONIC INC | PFG033491P | 3644.9676 | 2008-04-23 | VITALE /
PAPA GIOVANNI XXIII | 10018652 | 88000 |  | CARDIOSTIMOLATORE ESTERNO | PCEMTD58 | BLOCCO OPERATORIO A | 5388 | MEDTRONIC INC | PFG034738P | 3158.9719 | 2008-04-23 | VITALE /
PAPA GIOVANNI XXIII | 10018654 | 94825 | 10016012 | ELABORATORE PER LABORATORIO DI ANALISI | ELA | LABORATORIO GENETICA MEDICA | DC8M | DELL INC | DXPJX2J | 0 | 2007-08-01 | CRITICA /
PAPA GIOVANNI XXIII | 10018661 | 88367 |  | DOSATORE | DOSEPP | USC IMMUNOEMATOLOGIA E MEDICINA TRASFUSIONALE | MULTIPETTE PLUS | EPPENDORF NETHELER HINZ GMBH | 128161 | 294.4171 | 2008-05-06 | NON CRITICA /
PAPA GIOVANNI XXIII | 10018666 | 88343 |  | ELETTROCARDIOGRAFO | ECGGE035 | Pronto Soccorso | MAC 3500 | GE MEDICAL SYSTEMS | SCA07180709PA | 10887 | 2008-05-08 | NON CRITICA /
PAPA GIOVANNI XXIII | 10018668 |  | 10018126 | MONITOR PER ELABORATORE LABORATORIO |  | MICROBIOLOGIA E VIROLOGIA | VP2030B | VIEWSONIC | PSB072810555 | 0 | 2008-05-22 | CRITICA /
PAPA GIOVANNI XXIII | 10018682 | 88817 |  | DOSATORE | DOSEPP | USC IMM. E MED. TRASF. | RESEARCH 100-1000UL | EPPENDORF NETHELER HINZ GMBH | 1857335 | 226.9722 | 2008-05-06 | NON CRITICA /
PAPA GIOVANNI XXIII | 10018683 | 88816 |  | DOSATORE | DOSEPP | Imm. e Medicina Trasfusionale | RESEARCH 10-100UL | EPPENDORF NETHELER HINZ GMBH | 1813465 | 226.9722 | 2008-05-06 | NON CRITICA /
PAPA GIOVANNI XXIII | 10018684 | 88815 |  | DOSATORE | DOSEPP | Imm. e Medicina Trasfusionale | RESEARCH 2-20UL | EPPENDORF NETHELER HINZ GMBH | 1684415 | 226.9722 | 2008-05-06 | NON CRITICA /
PAPA GIOVANNI XXIII | 10018685 | 88366 |  | DOSATORE | DOSEPP | Imm. e Medicina Trasfusionale | MULTIPETTE PLUS | EPPENDORF NETHELER HINZ GMBH | 123627 | 294.4171 | 2008-05-06 | NON CRITICA /
PAPA GIOVANNI XXIII | 10018711 | 87225 |  | DERMATOSCOPIO | DACHEND2 | AMBULATORI T6 | DELTA 20 | HEN |  | 766.9674 | 2008-05-14 | NON CRITICA /
PAPA GIOVANNI XXIII | 10018712 |  |  | DERMATOSCOPIO | DACHEND2 | AMBULATORI T6 | DELTA 20 | HEINE OPTOTECHNIK |  | 704 | 2008-05-14 | NON CRITICA /
PAPA GIOVANNI XXIII | 10018713 |  |  | DERMATOSCOPIO | DACHEND2 | AMBULATORI T6 | DELTA 20 | HEINE OPTOTECHNIK | - | 704 | 2008-05-14 | NON CRITICA /
PAPA GIOVANNI XXIII | 10018714 |  |  | DERMATOSCOPIO | DACHEND2 | AMBULATORI T6 | DELTA 20 | HEINE OPTOTECHNIK |  | 704 | 2008-05-14 | NON CRITICA /
PAPA GIOVANNI XXIII | 10018715 | 82033 |  | DERMATOSCOPIO | DACHEND2 | AMBULATORI T6 | DELTA 20 | HEN |  | 766.9674 | 2008-05-14 | NON CRITICA /
PAPA GIOVANNI XXIII | 10018716 |  |  | DERMATOSCOPIO | DACHEND2 | AMBULATORI T6 | DELTA 20 | HEINE OPTOTECHNIK |  | 704 | 2008-05-14 | NON CRITICA /
PAPA GIOVANNI XXIII | 10018717 | 82036 |  | DERMATOSCOPIO | DACHEND2 | AMBULATORI T6 | DELTA 20 | HEN |  | 766.9674 | 2008-05-14 | NON CRITICA /
PAPA GIOVANNI XXIII | 10018718 |  |  | DERMATOSCOPIO | DACHEND2 | AMBULATORI T6 | DELTA 20 | HEINE OPTOTECHNIK |  | 704 | 2008-05-14 | NON CRITICA /
PAPA GIOVANNI XXIII | 10018719 |  |  | DERMATOSCOPIO | DACHENDL | AMBULATORI T6 | DELTA 10 | HEN |  | 375 | 2008-05-14 | NON CRITICA /
PAPA GIOVANNI XXIII | 10018720 |  |  | DERMATOSCOPIO | DACHENDL | AMBULATORI T6 | DELTA 10 | HEN |  | 375 | 2008-05-14 | NON CRITICA /
PAPA GIOVANNI XXIII | 10018721 | 89051 |  | POMPA A SIRINGA | PSIBUBSP | USC PATOLOGIA NEONATALE | PERFUSOR SPACE | BUB | 54360 | 1920.4668 | 2008-05-09 | NON CRITICA /
PAPA GIOVANNI XXIII | 10018722 | 89045 |  | ACCESSORIO PER CENTRALINA DI CONTROLLO PER POMPE |  | USC PATOLOGIA NEONATALE | SPACE COVER COMFORT | B BRAUN GMBH | 06033 | 587.898 | 2008-05-09 | NON CRITICA /
PAPA GIOVANNI XXIII | 10018723 | 06579 |  | CONTROLLO PER POMPE DI INFUSIONE, SISTEMA DI | CLFBUBST | USC PATOLOGIA NEONATALE | SPACE STATION |  | 06579 | 718.542 | 2008-05-09 | NON CRITICA /
PAPA GIOVANNI XXIII | 10018726 | 88807 |  | FRIGORIFERO BIOLOGICO | FBIANN2G | Servizio Sanitario Aziendale | FRL 260 V GL | ANGELANTONI INDUSTRIE SPA | 50298 | 2948.6351 | 2008-05-06 | NON CRITICA /
PAPA GIOVANNI XXIII | 10018727 | 89047 |  | POMPA A SIRINGA | PSIBUBSP | USC PATOLOGIA NEONATALE | PERFUSOR SPACE | BUB | 54317 | 1920.4668 | 2008-05-09 | NON CRITICA /
PAPA GIOVANNI XXIII | 10018728 | 89048 |  | POMPA A SIRINGA | PSIBUBSP | USC PATOLOGIA NEONATALE | PERFUSOR SPACE | BUB | 54254 | 1920.4668 | 2008-05-09 | NON CRITICA /
PAPA GIOVANNI XXIII | 10018729 | 89049 |  | POMPA A SIRINGA | PSIBUBSP | USC PATOLOGIA NEONATALE | PERFUSOR SPACE | BUB | 54320 | 1920.4668 | 2008-05-09 | NON CRITICA /
PAPA GIOVANNI XXIII | 10018730 | 89050 |  | POMPA A SIRINGA | PSIBUBSP | USC PATOLOGIA NEONATALE | PERFUSOR SPACE | BUB | 54340 | 1920.4668 | 2008-05-09 | NON CRITICA /
PAPA GIOVANNI XXIII | 10018731 |  |  | DERMATOSCOPIO | DACHENDL | AMBULATORI T6 | DELTA 10 | HEINE OPTOTECHNIK |  | 0 | 2008-05-14 | NON CRITICA /
PAPA GIOVANNI XXIII | 10018733 |  |  | CISTOURETROSCOPIO | CUSSOZ | BLOCCO OPERATORIO A | 27030 BA | STORZ KARL GMBH & CO KG | 1164858 | 6517.6767 | 2008-05-16 | CRITICA /
PAPA GIOVANNI XXIII | 10018734 | 89354 | 10018734 | ECOTOMOGRAFO | ECTACO51 | USC PATOLOGIA NEONATALE | SEQUOIA 512 | ACUSON CORP | USS9665739 | 32116.65 | 2008-02-07 | CRITICA /
PAPA GIOVANNI XXIII | 10018761 | 89181 | 10018761 | VENTILATORE POLMONARE | VPOHIWLP | USC PATOLOGIA NEONATALE | LEONI PLUS | HEINEN + LOWENSTEIN GMBH | 0217004HUL00200051 | 42023.82 | 2008-06-06 | VITALE /
PAPA GIOVANNI XXIII | 10018762 | 89956 | 10018761 | UMIDIFICATORE | UMIWLMP5 | USC PATOLOGIA NEONATALE | PMH 5000 | WILAMED GMBH | 07530604P | 2271.627 | 2008-06-06 | NON CRITICA /
PAPA GIOVANNI XXIII | 10018763 | 89180 | 10018763 | VENTILATORE POLMONARE | VPOHIWLP | USC PATOLOGIA NEONATALE | LEONI PLUS | HEINEN + LOWENSTEIN GMBH | 0217004HUL00200059 | 42023.82 | 2008-06-12 | VITALE /
PAPA GIOVANNI XXIII | 10018764 |  | 10018763 | UMIDIFICATORE | UMIWLMP5 | USC PATOLOGIA NEONATALE | PMH 5000 | WILAMED GMBH | 07530586P | 2271.627 | 2008-06-12 | NON CRITICA /
PAPA GIOVANNI XXIII | 10018765 | 89954 | 10018763 | AEROSOL, APPARECCHIO PER | AERAFUAP | USC PATOLOGIA NEONATALE | AERONEB PRO | AEROGEN INC | AP 073871 | 3602.6389 | 2008-06-12 | NON CRITICA /
PAPA GIOVANNI XXIII | 10018780 |  |  | MODULO ETCO2 | D76PHI | Terapia Intensiva Pediatrica | M3015A | PHILIPS MEDICAL SYSTEMS | DE43512655 | 0 | 2006-12-31 | CRITICA /
PAPA GIOVANNI XXIII | 10018781 | 89356 | 10018734 | RIPRODUTTORE VIDEO O DIGITALE DI BIOIMMAGINI | RIRSOYPM | USC PATOLOGIA NEONATALE | UP 21 MD | SONY CORP | 80157 | 3953.3147 | 2008-05-20 | CRITICA /
PAPA GIOVANNI XXIII | 10018783 | 89198 | 10018783 | AMPLIFICATORE DI SEQUENZE NUCLEOTIDICHE | SNAAPB79 | EMATOLOGIA - LAB. PAOLO BELLI | ABI PRISM 7900 HT SE | APPLIED BIOSYSTEMS INC | 279001924 | 91450.8 | 2008-06-20 | CRITICA /
PAPA GIOVANNI XXIII | 10018784 |  | 10018783 | ELABORATORE PER LABORATORIO DI ANALISI | ELA | EMATOLOGIA - LAB. PAOLO BELLI | OPTIPLEX 745 | DELL INC | 8WHG6D1 | 0 | 2008-06-20 | CRITICA /
PAPA GIOVANNI XXIII | 10018785 |  | 10018783 | MONITOR PER ELABORATORE LABORATORIO ANALISI |  | EMATOLOGIA - LAB. PAOLO BELLI | 170BFPT | DELL INC | CN-OKU789-71618-765-CCOZ | 0 | 2008-06-20 | CRITICA /
PAPA GIOVANNI XXIII | 10018787 |  | 10018787 | URODINAMICA, SISTEMA PER | URDMBVS4 | AMBULATORI T1 | SOLAR SILVER 4 T | MEDICAL MEASUREMENT SYSTEMS BV | 0871734 | 20066.9184 | 2008-06-23 | NON CRITICA /
PAPA GIOVANNI XXIII | 10018788 | 89330 | 10018787 | ELABORATORE PER SEGNALI FISIOLOGICI | ESF | AMBULATORI T1 | T5400 PRECISION | DELL COMPUTER CORP | BJLHQ3J | 0 | 2006-12-31 | CRITICA /
PAPA GIOVANNI XXIII | 10018789 |  | 10018787 | MONITOR PER ELABORATORE PER SEGNALI FISIOLOGICI |  | AMBULATORI T1 | E198FP | DELL COMPUTER CORP | CN-OHU183-74261-840-51VL | 0 | 2006-12-31 | CRITICA /
PAPA GIOVANNI XXIII | 10018797 | 89237 |  | DEFIBRILLATORE | DEFPHIHL | BLOCCO OPERATORIO A | HEARTSTART XL | PHILIPS MEDICAL SYSTEMS | US00459368 | 5353.7911 | 2008-07-08 | VITALE /
PAPA GIOVANNI XXIII | 10018798 | 89340 |  | FRIGORIFERO BIOLOGICO | FBIANN | USSA Farmacia esterna | FRL180-VFO | ANGELANTONI INDUSTRIE SPA | 51253 | 2449.575 | 2008-07-09 | NON CRITICA /
PAPA GIOVANNI XXIII | 10018804 | 88628 |  | INCUBATORE | INC | BLOCCO OPERATORIO A | GENESIS TOP 64L | FRATELLI GALLI G & P | 28340 | 1934.4457 | 2008-07-22 | NON CRITICA /
PAPA GIOVANNI XXIII | 10018805 | 89951 | 10018805 | SPETTROFOTOMETRO | SFMNDPN1 | EMATOLOGIA - LAB. PAOLO BELLI | NANODROP 1000 | NANODROP | NDG 196 | 12803.112 | 2008-07-24 | CRITICA /
PAPA GIOVANNI XXIII | 10018806 | 50405 |  | CONGELATORE DA LABORATORIO | CLAOMK2L | LOCALE CONGELATORI SOTTERRANEO | K 62 PL | KW APPARECCHI SCIENTIFICI SRL | 70751 | 11057.7082 | 2008-06-23 | NON CRITICA /
PAPA GIOVANNI XXIII | 10018808 |  |  | MASTOSUTTORE | MSTMDWLE | FARMACIA ESTERNA | LACTINA ELECTRIC PLU | MEDELA AG | 888151 | 691.368 | 2008-06-25 | NON CRITICA /
PAPA GIOVANNI XXIII | 10018811 | 89329 | 10018811 | AMPLIFICATORE DI SEQUENZE NUCLEOTIDICHE | SNA | MICROBIOLOGIA E VIROLOGIA | 3130 XL GENETIC ANAL | APPLIED BIOSYSTEMS INC | 20254-009 | 209030.4 | 2008-06-23 | CRITICA /
PAPA GIOVANNI XXIII | 10018812 | 1034 | 10018811 | ELABORATORE PER LABORATORIO DI ANALISI | ELA | MICROBIOLOGIA E VIROLOGIA | OPTIPLEX 745 | DELL INC | CWVNBD1 | 0 | 2008-06-23 | CRITICA /
PAPA GIOVANNI XXIII | 10018813 |  | 10018811 | MONITOR PER ELABORATORE LABORATORIO ANALISI |  | MICROBIOLOGIA E VIROLOGIA | 1708FPT | DELL INC | CN-OKU789-71618-765-CT8F | 0 | 2008-06-23 | CRITICA /
PAPA GIOVANNI XXIII | 10018814 |  | 10014528 | GRUPPO DI CONTINUITA' |  | LABORATORIO GENETICA MEDICA | SENTINEL XR 5000 | AROS | LU24VT841450001 | 1088.7 | 2008-06-23 | CRITICA /
PAPA GIOVANNI XXIII | 10018815 | 89136 | 10018816 | MONITOR PER ELABORATORE PER SEGNALI FISIOLOGICI |  | AMBULATORI T3 | L 1950 |  | CNC809QTQG | 587.898 | 2008-06-24 | CRITICA /
PAPA GIOVANNI XXIII | 10018817 | 89138 | 10018816 | CARRELLO ELETTRIFICATO |  | AMBULATORI T3 | ZV.9450.799 | NORATEL | 0208 | 2874.168 | 2008-06-24 | CRITICA /
PAPA GIOVANNI XXIII | 10018818 | 89135 | 10018816 | ELABORATORE PER SEGNALI FISIOLOGICI | ESFHPI | AMBULATORI T3 | DC 7700 | HEWLETT PACKARD CO | CZC8012XXS | 1894.338 | 2008-06-24 | CRITICA /
PAPA GIOVANNI XXIII | 10018819 | 89137 | 10018816 | REGISTRATORE SU CARTA | RCACCN | AMBULATORI T3 | IP3500 | CANON | HMCB03511 | 222.0948 | 2008-06-24 | CRITICA /
PAPA GIOVANNI XXIII | 10018821 |  | 10016411 | MONITOR TELEVISIVO PER BIOIMMAGINI |  | USSD CARDIOCHIRURGIA PEDIATRICA E DELLE CARDIOPATIE CONGENITE | CDA 19T | GE MEDICAL SYSTEMS | DTH440J 2105 | 3823.8229 | 2008-05-14 | CRITICA /
PAPA GIOVANNI XXIII | 10018825 | 91110 |  | ASPIRATORE MEDICO CHIRURGICO | ACHLRD8D | Terapia Intensiva Pediatrica | LSU 780010 | LAERDAL MEDICAL | 78370851387 | 881.847 | 2008-10-22 | NON CRITICA /
PAPA GIOVANNI XXIII | 10018827 | 88627 |  | INCUBATORE | INC | BLOCCO OPERATORIO A | 2800 HIGH PERFORMAN |  | 28341 | 1679.6899 | 2008-07-02 | NON CRITICA /
PAPA GIOVANNI XXIII | 10018829 |  |  | CICLOERGOMETRO | CEMGE0EB | AMBULATORI T5 | E BIKE BASIC | GE HEALTHCARE | 2008000337 | 2453 | 2008-10-09 | CRITICA /
PAPA GIOVANNI XXIII | 10018832 |  | 10012702 | SONDA ECOGRAFICA | SCFEOB62 | USC MALATTIE INFETTIVE | CA 621 | ESAOTE SPA | 3062 | 4572.54 | 2008-08-05 | CRITICA /
MATTEO ROTA | 10018835 |  |  | DOSATORE | DOS | MATTEO ROTA - LABORATORIO CELLULE STAMINALI | BIOHIT MIDI PLUS | BIOHIT | YM70540 | 228.627 | 2008-09-09 | NON CRITICA /
PAPA GIOVANNI XXIII | 10018843 | 89197 |  | BAGNO TERMOSTATICO | BTEFLCM2 | USC FARMACIA | BM 12 |  | B273680 | 651.8482 | 2008-06-18 | NON CRITICA /
PAPA GIOVANNI XXIII | 10018847 |  |  | TRASPORTO MATERIALE ORGANICO, APPARECCHIO PER IL | CORMFJTC | SERVIZIO 118 | TROPICOOL | MOBICOOL INTERNATIONAL LTD | B012993 | 552.6868 | 2006-12-31 | NON CRITICA /
PAPA GIOVANNI XXIII | 10018866 |  |  | CARICA BATTERIE ELETTROMEDICALE | D01MTD | AMBULANZE 118 TERR. | BATTERY SUPPORT SYSTEM 2 | MEDTRONIC INC | 12515556 | 2138 | 2006-12-31 | NON CRITICA /
PAPA GIOVANNI XXIII | 10018877 |  |  | DOSATORE | DOSEPP | Terapia Intensiva Pediatrica | REFERENCE | EPPENDORF NETHELER HINZ GMBH | 4943282 | 227.5383 | 2008-07-16 | NON CRITICA /
PAPA GIOVANNI XXIII | 10018879 |  | 10018805 | ELABORATORE PER LABORATORIO DI ANALISI | ELA | EMATOLOGIA - LAB. PAOLO BELLI | DC 7000 | HEWLETT PACKARD CORP | CZC8054ZPM | 0 | 2008-07-24 | CRITICA /
PAPA GIOVANNI XXIII | 10018880 |  | 10018805 | MONITOR PER ELABORATORE LABORATORIO ANALISI | M01303 | EMATOLOGIA - LAB. PAOLO BELLI | V 193 | ACER | ETLB208003815002FC4200 | 0 | 2008-07-24 | NON CRITICA /
PAPA GIOVANNI XXIII | 10018884 | 89179 | 10018884 | EMOGASANALIZZATORE PORTATILE | EGPTEDC5 | SALE OPERATORIE STECCA VERDE | CDI 500 | TERUMO CORP | 3801 | 31158.594 | 2008-07-18 | NON CRITICA /
PAPA GIOVANNI XXIII | 10018885 |  | 10018884 | CALIBRATORE PER EMOGASANALISI |  | SALE OPERATORIE STECCA VERDE | CDI 540 | TERUMO CORP | 3441 | 0 | 2008-07-18 | CRITICA /
BOCCALEONE | 10018902 | 89952 |  | DEFIBRILLATORE | DEFPHIHF | BOCCALEONE PSICHIATRIA | 861304 HEARTSTART FRX | PHILIPS MEDICAL SYSTEMS | B07K-01376 | 2046.7995 | 2008-09-23 | VITALE /
PAPA GIOVANNI XXIII | 10018903 | 019186 |  | POMPA A SIRINGA | PSIBUBCS | USC PATOLOGIA NEONATALE | PERFUSOR COMPACT S | B BRAUN GMBH | 41437 | 1306.44 | 2008-08-05 | NON CRITICA /
PAPA GIOVANNI XXIII | 10018906 | 89988 |  | SALDATORE DI SACCHE | SSH | Imm. e Medicina Trasfusionale | COMPOSEAL MOBILEA 902402 F 3002 | FRESENIUS KABI AG | 8NM06429 | 2874.168 | 2008-08-11 | NON CRITICA /
BOCCALEONE | 10018907 | 89987 |  | FRIGORIFERO BIOLOGICO | FBI | BOCCALEONE PSICHIATRIA | FRL 260 V FO |  | 51614 | 2541.0258 | 2008-08-13 | NON CRITICA /
PAPA GIOVANNI XXIII | 10018910 |  | 10015611 | SONDA ECOGRAFICA | SCFEOB62 | Pronto Soccorso | CA 621 | ESAOTE SPA | 2708 | 4200 | 2011-04-12 | CRITICA /
PAPA GIOVANNI XXIII | 10018911 | 89972 | 10018911 | SPETTROFOTOMETRO AD ASSORBIMENTO ATOMICO | SAAPERA8 | LABORATORIO ANALISI CLINICHE | AANALYST 800 | PERKIN ELMER INC | 800S8070401 | 56278.8223 | 2008-09-02 | CRITICA /
PAPA GIOVANNI XXIII | 10018914 | 89974 | 10018911 | REGISTRATORE SU CARTA | RCAHPI | LABORATORIO ANALISI CLINICHE | DESKJET 6940 | HEWLETT PACKARD CO | MY81NCS2FQ | 126.7247 | 2008-09-02 | CRITICA /
PAPA GIOVANNI XXIII | 10018942 | 89970 |  | AEROSOL, APPARECCHIO PER | AERAFUAP | Anestesia e Rianimazione 3 - Terapia Intensiva Adulti | AERONEB PRO | AEROGEN INC | AP-085340 | 2238.7156 | 2008-09-04 | NON CRITICA /
PAPA GIOVANNI XXIII | 10018943 | 89969 |  | AEROSOL, APPARECCHIO PER | AERAFUAP | Anestesia e Rianimazione 3 - Terapia Intensiva Adulti | AERONEB PRO | AEROGEN INC | AP-085341 | 2238.7156 | 2008-09-04 | NON CRITICA /
MATTEO ROTA | 10018944 |  |  | DOSATORE | DOS | MATTEO ROTA - LABORATORIO CELLULE STAMINALI | BIOHIT MIDI PLUS | BIOHIT | YM70541 | 228.627 | 2008-09-09 | NON CRITICA /
MOZZO | 10018950 | 89409 |  | PULSOSSIMETRO | OORNCA2A | USC MEDICINA FISICA E RIABILITAZIONE | PALMSAT 2500 A | EBI HAMILTON MEDICALE ITALIA SRL | 500632875 | 966.7656 | 2008-09-17 | NON CRITICA /
PAPA GIOVANNI XXIII | 10018951 | 89229 | 10018951 | ECOTOMOGRAFO | ECTGE0VP | Anestesia e Rianimazione 3 - Terapia Intensiva Adulti | VIVID 3 PRO | GE HEALTHCARE | P9304 | 16330.5 | 2008-06-10 | CRITICA /
PAPA GIOVANNI XXIII | 10018952 | 89230 | 10018951 | SONDA ECOGRAFICA | SCFGE03S | Anestesia e Rianimazione 3 - Terapia Intensiva Adulti | 3S |  | 66036WX5 | 6532.2 | 2008-06-10 | CRITICA /
PAPA GIOVANNI XXIII | 10018954 | 89233 | 10018951 | RIPRODUTTORE VIDEO O DIGITALE DI BIOIMMAGINI | RIRSOY8M | Anestesia e Rianimazione 3 - Terapia Intensiva Adulti | UP 897 MD | SONY CORP | 115749 | 1306.44 | 2008-06-10 | CRITICA /
PAPA GIOVANNI XXIII | 10018957 | 90321 |  | DEFIBRILLATORE | DEFZOL92 | ANESTESIA E RIANIMAZIONE NEUROCHIRURGICA - TERAPIA INTENSIVA | PDMA 9 B SN 12 | ZOLL MEDICAL CORP | T08C99808 | 11757.96 | 2008-09-12 | VITALE /
PAPA GIOVANNI XXIII | 10018981 | 1172 |  | LETTO ELETTROCOMANDATO PER TERAPIA INTENSIVA O RIA | LTTMLS33 | USC OSTETRICIA E GINECOLOGIA | 345910 | INDUSTRIE GUIDO MALVESTIO SPA | 1644 | 5944.302 | 2008-09-25 | NON CRITICA /
PAPA GIOVANNI XXIII | 10018983 | 01185 |  | LETTO ELETTROCOMANDATO PER TERAPIA INTENSIVA O RIA | LTTMLS33 | USC OSTETRICIA E GINECOLOGIA | 345910 | INDUSTRIE GUIDO MALVESTIO SPA | 1647 | 5944.302 | 2008-09-25 | NON CRITICA /
PAPA GIOVANNI XXIII | 10018985 | 01193 |  | LETTO ELETTROCOMANDATO PER TERAPIA INTENSIVA O RIA | LTTMLS33 | DAY SURGERY D | 345910 | INDUSTRIE GUIDO MALVESTIO SPA | 1639 | 5944.302 | 2008-09-25 | NON CRITICA /
PAPA GIOVANNI XXIII | 10018986 | 01194 |  | LETTO ELETTROCOMANDATO PER TERAPIA INTENSIVA O RIA | LTTMLS33 | Pronto Soccorso | 345910 | INDUSTRIE GUIDO MALVESTIO SPA | 1648 | 5944.302 | 2008-09-25 | NON CRITICA /
PAPA GIOVANNI XXIII | 10018987 | 01174 |  | LETTO ELETTROCOMANDATO PER TERAPIA INTENSIVA O RIA | LTTMLS33 | DAY SURGERY B | 345910 | INDUSTRIE GUIDO MALVESTIO SPA | 1638 | 5944.302 | 2008-09-25 | NON CRITICA /
PAPA GIOVANNI XXIII | 10018988 | 01173 |  | LETTO ELETTROCOMANDATO PER TERAPIA INTENSIVA O RIA | LTTMLS33 | DAY SURGERY D | 345910 | INDUSTRIE GUIDO MALVESTIO SPA | 1637 | 5944.302 | 2008-09-25 | NON CRITICA /
MOZZO | 10018989 | 1189 |  | LETTO ELETTROCOMANDATO PER TERAPIA INTENSIVA O RIA | LTTMLS33 | QUARTIERE MORTUARIO | 345910 | INDUSTRIE GUIDO MALVESTIO SPA | 1650 | 5944.302 | 2008-09-25 | NON CRITICA /
PAPA GIOVANNI XXIII | 10018990 | 01171 |  | LETTO ELETTROCOMANDATO PER TERAPIA INTENSIVA O RIA | LTTMLS33 | USC OSTETRICIA E GINECOLOGIA | 345910 | INDUSTRIE GUIDO MALVESTIO SPA | 1649 | 5944.302 | 2008-09-25 | NON CRITICA /
PAPA GIOVANNI XXIII | 10018991 | 01170 |  | LETTO ELETTROCOMANDATO PER TERAPIA INTENSIVA O RIA | LTTMLS33 | DAY SURGERY C | 345910 | INDUSTRIE GUIDO MALVESTIO SPA | 1646 | 5944.302 | 2008-09-25 | NON CRITICA /
PAPA GIOVANNI XXIII | 10018992 | 01169 |  | LETTO ELETTROCOMANDATO PER TERAPIA INTENSIVA O RIA | LTTMLS33 | USC OSTETRICIA E GINECOLOGIA | 345910 | INDUSTRIE GUIDO MALVESTIO SPA | 1635 | 5944.302 | 2008-09-25 | NON CRITICA /
MOZZO | 10018993 | 1168 |  | LETTO ELETTROCOMANDATO PER TERAPIA INTENSIVA O RIA | LTTMLS33 | DAY SURGERY D | 345910 | INDUSTRIE GUIDO MALVESTIO SPA | 1645 | 5944.302 | 2008-09-25 | NON CRITICA /
PAPA GIOVANNI XXIII | 10018995 | 01166 |  | LETTO ELETTROCOMANDATO PER TERAPIA INTENSIVA O RIA | LTTMLS33 | USC OSTETRICIA E GINECOLOGIA | 345910 | INDUSTRIE GUIDO MALVESTIO SPA | 1634 | 5944.302 | 2008-09-25 | NON CRITICA /
PAPA GIOVANNI XXIII | 10018996 | 1165 |  | LETTO ELETTROCOMANDATO PER TERAPIA INTENSIVA O RIA | LTTMLS33 | USC OSTETRICIA E GINECOLOGIA | 345910 | INDUSTRIE GUIDO MALVESTIO SPA | 1633 | 5944.302 | 2008-09-25 | NON CRITICA /
PAPA GIOVANNI XXIII | 10018997 | 01163 |  | LETTO ELETTROCOMANDATO PER TERAPIA INTENSIVA O RIA | LTTMLS33 | USC OSTETRICIA E GINECOLOGIA | 345910 | INDUSTRIE GUIDO MALVESTIO SPA | 1643 | 5944.302 | 2008-09-25 | NON CRITICA /
PAPA GIOVANNI XXIII | 10019008 |  |  | SEGA PER ORTOPEDIA | SORSBW | QUARTIERE MORTUARIO | SG 700 01 | SHREIBER INSTRUMENTE GMBH | ND | 1320 | 2009-01-10 | NON CRITICA /
BORGO PALAZZO | 10019009 | 84619 |  | LETTO A BILANCIA PER DIALISI | LBDTAIGM | BORGO PALAZZO - AD USSD EMODIALISI EXTRAOSPEDALIERA | OMEGA GM | TASSINARI BILANCE SRL | 0621067 | 4432.936 | 2007-02-05 | NON CRITICA /
BORGO PALAZZO | 10019010 | 84618 |  | LETTO A BILANCIA PER DIALISI | LBDTAIGM | BORGO PALAZZO - AD USSD EMODIALISI EXTRAOSPEDALIERA | OMEGA GM | TASSINARI BILANCE SRL | 0621086 | 4432.936 | 2007-02-05 | NON CRITICA /
PAPA GIOVANNI XXIII | 10019011 | 01176 |  | LETTO ELETTROCOMANDATO PER TERAPIA INTENSIVA O RIA | LTTMLS33 | USC OSTETRICIA E GINECOLOGIA | 345910 | INDUSTRIE GUIDO MALVESTIO SPA | 1661 | 5944.302 | 2008-09-25 | NON CRITICA /
PAPA GIOVANNI XXIII | 10019012 | 01175 |  | LETTO ELETTROCOMANDATO PER TERAPIA INTENSIVA O RIA | LTTMLS33 | DAY SURGERY D | 345910 | INDUSTRIE GUIDO MALVESTIO SPA | 1657 | 5944.302 | 2008-09-25 | NON CRITICA /
PAPA GIOVANNI XXIII | 10019013 | 01164 |  | LETTO ELETTROCOMANDATO PER TERAPIA INTENSIVA O RIA | LTTMLS33 | DAY SURGERY C | 345910 | INDUSTRIE GUIDO MALVESTIO SPA | 1665 | 5944.302 | 2008-09-25 | NON CRITICA /
PAPA GIOVANNI XXIII | 10019014 | 01177 |  | LETTO ELETTROCOMANDATO PER TERAPIA INTENSIVA O RIA | LTTMLS33 | DAY SURGERY C | 345910 | INDUSTRIE GUIDO MALVESTIO SPA | 1660 | 5944.302 | 2008-09-25 | NON CRITICA /
PAPA GIOVANNI XXIII | 10019015 | 01182 |  | LETTO ELETTROCOMANDATO PER TERAPIA INTENSIVA O RIA | LTTMLS33 | DAY SURGERY C | 345910 | INDUSTRIE GUIDO MALVESTIO SPA | 1656 | 5944.302 | 2008-09-25 | NON CRITICA /
PAPA GIOVANNI XXIII | 10019016 | 01181 |  | LETTO ELETTROCOMANDATO PER TERAPIA INTENSIVA O RIA | LTTMLS33 | USC OSTETRICIA E GINECOLOGIA | 345910 | INDUSTRIE GUIDO MALVESTIO SPA | 1655 | 5944.302 | 2008-09-25 | NON CRITICA /
PAPA GIOVANNI XXIII | 10019017 | 01184 |  | LETTO ELETTROCOMANDATO PER TERAPIA INTENSIVA O RIA | LTTMLS33 | DAY SURGERY D | 345910 | INDUSTRIE GUIDO MALVESTIO SPA | 1658 | 5944.302 | 2008-09-25 | NON CRITICA /
PAPA GIOVANNI XXIII | 10019020 | 01191 |  | LETTO ELETTROCOMANDATO PER TERAPIA INTENSIVA O RIA | LTTMLS33 | USC OSTETRICIA E GINECOLOGIA | 345910 | INDUSTRIE GUIDO MALVESTIO SPA | 1652 | 5944.302 | 2008-09-25 | NON CRITICA /
PAPA GIOVANNI XXIII | 10019021 | 01188 |  | LETTO ELETTROCOMANDATO PER TERAPIA INTENSIVA O RIA | LTTMLS33 | DAY SURGERY C | 345910 | INDUSTRIE GUIDO MALVESTIO SPA | 1651 | 5944.302 | 2008-09-25 | NON CRITICA /
PAPA GIOVANNI XXIII | 10019022 | 01187 |  | LETTO ELETTROCOMANDATO PER TERAPIA INTENSIVA O RIA | LTTMLS33 | DAY SURGERY D | 345910 | INDUSTRIE GUIDO MALVESTIO SPA | 1662 | 5944.302 | 2008-09-25 | NON CRITICA /
PAPA GIOVANNI XXIII | 10019023 | 01162 |  | LETTO ELETTROCOMANDATO PER TERAPIA INTENSIVA O RIA | LTTMLS33 | DAY SURGERY D | 345910 | INDUSTRIE GUIDO MALVESTIO SPA | 1664 | 5944.302 | 2008-09-25 | NON CRITICA /
PAPA GIOVANNI XXIII | 10019024 | 01180 |  | LETTO ELETTROCOMANDATO PER TERAPIA INTENSIVA O RIA | LTTMLS33 | DAY SURGERY C | 345910 | INDUSTRIE GUIDO MALVESTIO SPA | 1659 | 5944.302 | 2008-09-25 | NON CRITICA /
PAPA GIOVANNI XXIII | 10019025 | 01179 |  | LETTO ELETTROCOMANDATO PER TERAPIA INTENSIVA O RIA | LTTMLS33 | DAY SURGERY B | 345910 | INDUSTRIE GUIDO MALVESTIO SPA | 1663 | 5944.302 | 2008-09-25 | NON CRITICA /
PAPA GIOVANNI XXIII | 10019026 | 01196 |  | LETTO ELETTROCOMANDATO PER TERAPIA INTENSIVA O RIA | LTTMLS33 | USC OSTETRICIA E GINECOLOGIA | 345910 | INDUSTRIE GUIDO MALVESTIO SPA | 1667 | 5944.302 | 2008-09-25 | NON CRITICA /
MOZZO | 10019027 | 1178 |  | LETTO ELETTROCOMANDATO PER TERAPIA INTENSIVA O RIA | LTTMLS33 | QUARTIERE MORTUARIO | 345910 | INDUSTRIE GUIDO MALVESTIO SPA | 1666 | 5944.302 | 2008-09-25 | NON CRITICA /
PAPA GIOVANNI XXIII | 10019028 | 1034 |  | LETTO ELETTROCOMANDATO PER TERAPIA INTENSIVA O RIA | LTTMLS33 | USC OSTETRICIA E GINECOLOGIA | 345910 | INDUSTRIE GUIDO MALVESTIO SPA | 1558 | 5944.302 | 2008-09-25 | NON CRITICA /
PAPA GIOVANNI XXIII | 10019029 | 01046 |  | LETTO ELETTROCOMANDATO PER TERAPIA INTENSIVA O RIA | LTTMLS33 | USC NEFROLOGIA | 345910 | INDUSTRIE GUIDO MALVESTIO SPA | 1551 | 5944.302 | 2008-09-25 | NON CRITICA /
PAPA GIOVANNI XXIII | 10019030 | 1022 |  | LETTO ELETTROCOMANDATO PER TERAPIA INTENSIVA O RIA | LTTMLS33 | DAY SURGERY D | 345910 | INDUSTRIE GUIDO MALVESTIO SPA | 1579 | 5944.302 | 2008-09-25 | NON CRITICA /
PAPA GIOVANNI XXIII | 10019031 | 01040 |  | LETTO ELETTROCOMANDATO PER TERAPIA INTENSIVA O RIA | LTTMLS33 | USC OSTETRICIA GINECOLOGIA | 345910 | INDUSTRIE GUIDO MALVESTIO SPA | 1564 | 5944.302 | 2008-09-25 | NON CRITICA /
PAPA GIOVANNI XXIII | 10019032 | 01039 |  | LETTO ELETTROCOMANDATO PER TERAPIA INTENSIVA O RIA | LTTMLS33 | USC OSTETRICIA GINECOLOGIA | 345910 | INDUSTRIE GUIDO MALVESTIO SPA | 1552 | 5944.302 | 2008-09-25 | NON CRITICA /
PAPA GIOVANNI XXIII | 10019033 | 1025 |  | LETTO ELETTROCOMANDATO PER TERAPIA INTENSIVA O RIA | LTTMLS33 | BLOCCO PARTO | 345910 | INDUSTRIE GUIDO MALVESTIO SPA | 1572 | 5944.302 | 2008-09-25 | NON CRITICA /
PAPA GIOVANNI XXIII | 10019034 | 01054 |  | LETTO ELETTROCOMANDATO PER TERAPIA INTENSIVA O RIA | LTTMLS33 | USC PATOLOGIA NEONATALE | 345910 | INDUSTRIE GUIDO MALVESTIO SPA | 1576 | 5944.302 | 2008-09-25 | NON CRITICA /
PAPA GIOVANNI XXIII | 10019035 | 01058 |  | LETTO ELETTROCOMANDATO PER TERAPIA INTENSIVA O RIA | LTTMLS33 | USC OSTETRICIA GINECOLOGIA | 345910 | INDUSTRIE GUIDO MALVESTIO SPA | 1566 | 5944.302 | 2008-09-25 | NON CRITICA /
PAPA GIOVANNI XXIII | 10019036 | 01055 |  | LETTO ELETTROCOMANDATO PER TERAPIA INTENSIVA O RIA | LTTMLS33 | BLOCCO PARTO | 345910 | INDUSTRIE GUIDO MALVESTIO SPA | 1578 | 5944.302 | 2008-09-25 | NON CRITICA /
PAPA GIOVANNI XXIII | 10019037 | 01052 |  | LETTO ELETTROCOMANDATO PER TERAPIA INTENSIVA O RIA | LTTMLS33 | USC OSTETRICIA E GINECOLOGIA | 345910 | INDUSTRIE GUIDO MALVESTIO SPA | 1585 | 5944.302 | 2008-09-25 | NON CRITICA /
PAPA GIOVANNI XXIII | 10019038 | 1021 |  | LETTO ELETTROCOMANDATO PER TERAPIA INTENSIVA O RIA | LTTMLS33 | USC OSTETRICIA GINECOLOGIA | 345910 | INDUSTRIE GUIDO MALVESTIO SPA | 1544 | 5944.302 | 2008-09-25 | NON CRITICA /
PAPA GIOVANNI XXIII | 10019039 | 01053 |  | LETTO ELETTROCOMANDATO PER TERAPIA INTENSIVA O RIA | LTTMLS33 | DAY SURGERY B | 345910 | INDUSTRIE GUIDO MALVESTIO SPA | 1584 | 5944.302 | 2008-09-25 | NON CRITICA /
PAPA GIOVANNI XXIII | 10019040 | 01051 |  | LETTO ELETTROCOMANDATO PER TERAPIA INTENSIVA O RIA | LTTMLS33 | Medicina d'Urgenza Adulti | 345910 | INDUSTRIE GUIDO MALVESTIO SPA | 1567 | 5944.302 | 2008-09-25 | NON CRITICA /
PAPA GIOVANNI XXIII | 10019041 | 01050 |  | LETTO ELETTROCOMANDATO PER TERAPIA INTENSIVA O RIA | LTTMLS33 | USC OSTETRICIA GINECOLOGIA | 345910 | INDUSTRIE GUIDO MALVESTIO SPA | 1577 | 5944.302 | 2008-09-25 | NON CRITICA /
PAPA GIOVANNI XXIII | 10019042 | 01056 |  | LETTO ELETTROCOMANDATO PER TERAPIA INTENSIVA O RIA | LTTMLS33 | USC ONCOLOGIA | 345910 | INDUSTRIE GUIDO MALVESTIO SPA | 1546 | 5944.302 | 2008-09-25 | NON CRITICA /
PAPA GIOVANNI XXIII | 10019043 | 01057 |  | LETTO ELETTROCOMANDATO PER TERAPIA INTENSIVA O RIA | LTTMLS33 | USC ONCOLOGIA | 345910 | INDUSTRIE GUIDO MALVESTIO SPA | 1555 | 5944.302 | 2008-09-25 | NON CRITICA /
PAPA GIOVANNI XXIII | 10019044 | 01049 |  | LETTO ELETTROCOMANDATO PER TERAPIA INTENSIVA O RIA | LTTMLS33 | USC OSTETRICIA E GINECOLOGIA | 345910 | INDUSTRIE GUIDO MALVESTIO SPA | 1574 | 5944.302 | 2008-09-25 | NON CRITICA /
PAPA GIOVANNI XXIII | 10019045 | 01044 |  | LETTO ELETTROCOMANDATO PER TERAPIA INTENSIVA O RIA | LTTMLS33 | USC NEFROLOGIA | 345910 | INDUSTRIE GUIDO MALVESTIO SPA | 1582 | 5944.302 | 2008-09-25 | NON CRITICA /
PAPA GIOVANNI XXIII | 10019046 | 01027 |  | LETTO ELETTROCOMANDATO PER TERAPIA INTENSIVA O RIA | LTTMLS33 | USC PATOLOGIA NEONATALE | 345910 | INDUSTRIE GUIDO MALVESTIO SPA | 1556 | 5944.302 | 2008-09-25 | NON CRITICA /
PAPA GIOVANNI XXIII | 10019047 | 01033 |  | LETTO ELETTROCOMANDATO PER TERAPIA INTENSIVA O RIA | LTTMLS33 | USC OSTETRICIA E GINECOLOGIA | 345910 | INDUSTRIE GUIDO MALVESTIO SPA | 1545 | 5944.302 | 2008-09-25 | NON CRITICA /
PAPA GIOVANNI XXIII | 10019048 | 01043 |  | LETTO ELETTROCOMANDATO PER TERAPIA INTENSIVA O RIA | LTTMLS33 | Medicina d'Urgenza Adulti | 345910 | INDUSTRIE GUIDO MALVESTIO SPA | 1575 | 5944.302 | 2008-09-25 | NON CRITICA /
PAPA GIOVANNI XXIII | 10019050 | 01047 |  | LETTO ELETTROCOMANDATO PER TERAPIA INTENSIVA O RIA | LTTMLS33 | Medicina d'Urgenza Adulti | 345910 | INDUSTRIE GUIDO MALVESTIO SPA | 1573 | 5944.302 | 2008-09-25 | NON CRITICA /
PAPA GIOVANNI XXIII | 10019051 | 01024 |  | LETTO ELETTROCOMANDATO PER TERAPIA INTENSIVA O RIA | LTTMLS33 | USC OSTETRICIA GINECOLOGIA | 345910 | INDUSTRIE GUIDO MALVESTIO SPA | 1543 | 5944.302 | 2008-09-25 | NON CRITICA /
PAPA GIOVANNI XXIII | 10019052 | 01056 |  | LETTO ELETTROCOMANDATO PER TERAPIA INTENSIVA O RIA | LTTMLS33 | USC NEFROLOGIA | 345910 | INDUSTRIE GUIDO MALVESTIO SPA | 1560 | 5944.302 | 2008-09-25 | NON CRITICA /
PAPA GIOVANNI XXIII | 10019053 | 1059 |  | LETTO ELETTROCOMANDATO PER TERAPIA INTENSIVA O RIA | LTTMLS33 | USC NEFROLOGIA | 345910 | INDUSTRIE GUIDO MALVESTIO SPA | 1571 | 5944.302 | 2008-09-25 | NON CRITICA /
PAPA GIOVANNI XXIII | 10019054 | 1020 |  | LETTO ELETTROCOMANDATO PER TERAPIA INTENSIVA O RIA | LTTMLS33 | USC OSTETRICIA E GINECOLOGIA | 345910 | INDUSTRIE GUIDO MALVESTIO SPA | 1570 | 5944.302 | 2008-09-25 | NON CRITICA /
PAPA GIOVANNI XXIII | 10019055 | 01065 |  | LETTO ELETTROCOMANDATO PER TERAPIA INTENSIVA O RIA | LTTMLS33 | DAY SURGERY B | 345910 | INDUSTRIE GUIDO MALVESTIO SPA | 1583 | 5944.302 | 2008-09-25 | NON CRITICA /
PAPA GIOVANNI XXIII | 10019056 | 01063 |  | LETTO ELETTROCOMANDATO PER TERAPIA INTENSIVA O RIA | LTTMLS33 | Pronto Soccorso | 345910 | INDUSTRIE GUIDO MALVESTIO SPA | 1561 | 5944.302 | 2008-09-25 | NON CRITICA /
PAPA GIOVANNI XXIII | 10019057 | 01028 |  | LETTO ELETTROCOMANDATO PER TERAPIA INTENSIVA O RIA | LTTMLS33 | USC OSTETRICIA GINECOLOGIA | 345910 | INDUSTRIE GUIDO MALVESTIO SPA | 1563 | 5944.302 | 2008-09-25 | NON CRITICA /
PAPA GIOVANNI XXIII | 10019058 | 1037 |  | LETTO ELETTROCOMANDATO PER TERAPIA INTENSIVA O RIA | LTTMLS33 | USC OSTETRICIA E GINECOLOGIA | 345910 | INDUSTRIE GUIDO MALVESTIO SPA | 1553 | 5944.302 | 2008-09-25 | NON CRITICA /
PAPA GIOVANNI XXIII | 10019059 | 01026 |  | LETTO ELETTROCOMANDATO PER TERAPIA INTENSIVA O RIA | LTTMLS33 | USC OSTETRICIA E GINECOLOGIA | 345910 | INDUSTRIE GUIDO MALVESTIO SPA | 1557 | 5944.302 | 2008-09-25 | NON CRITICA /
PAPA GIOVANNI XXIII | 10019060 | 1038 |  | LETTO ELETTROCOMANDATO PER TERAPIA INTENSIVA O RIA | LTTMLS33 | USC ONCOLOGIA | 345910 | INDUSTRIE GUIDO MALVESTIO SPA | 1554 | 5944.302 | 2008-09-25 | NON CRITICA /
PAPA GIOVANNI XXIII | 10019061 | 1023 |  | LETTO ELETTROCOMANDATO PER TERAPIA INTENSIVA O RIA | LTTMLS33 | USC NEFROLOGIA | 345910 | INDUSTRIE GUIDO MALVESTIO SPA | 1542 | 5944.302 | 2008-09-25 | NON CRITICA /
PAPA GIOVANNI XXIII | 10019062 | 01030 |  | LETTO ELETTROCOMANDATO PER TERAPIA INTENSIVA O RIA | LTTMLS33 | USC OSTETRICIA GINECOLOGIA | 345910 | INDUSTRIE GUIDO MALVESTIO SPA | 1559 | 5944.302 | 2008-09-25 | NON CRITICA /
PAPA GIOVANNI XXIII | 10019063 | 01032 |  | LETTO ELETTROCOMANDATO PER TERAPIA INTENSIVA O RIA | LTTMLS33 | USC OSTETRICIA E GINECOLOGIA | 345910 | INDUSTRIE GUIDO MALVESTIO SPA | 1562 | 5944.302 | 2008-09-25 | NON CRITICA /
PAPA GIOVANNI XXIII | 10019064 | 01031 |  | LETTO ELETTROCOMANDATO PER TERAPIA INTENSIVA O RIA | LTTMLS33 | USC OSTETRICIA E GINECOLOGIA | 345910 | INDUSTRIE GUIDO MALVESTIO SPA | 1548 | 5944.302 | 2008-09-25 | NON CRITICA /
PAPA GIOVANNI XXIII | 10019065 | 01029 |  | LETTO ELETTROCOMANDATO PER TERAPIA INTENSIVA O RIA | LTTMLS33 | USC OSTETRICIA GINECOLOGIA | 345910 | INDUSTRIE GUIDO MALVESTIO SPA | 1549 | 5944.302 | 2008-09-25 | NON CRITICA /
PAPA GIOVANNI XXIII | 10019066 | 01035 |  | LETTO ELETTROCOMANDATO PER TERAPIA INTENSIVA O RIA | LTTMLS33 | USC OSTETRICIA GINECOLOGIA | 345910 | INDUSTRIE GUIDO MALVESTIO SPA | 1565 | 5944.302 | 2008-09-25 | NON CRITICA /
PAPA GIOVANNI XXIII | 10019067 | 1048 |  | LETTO ELETTROCOMANDATO PER TERAPIA INTENSIVA O RIA | LTTMLS33 | DAY SURGERY D | 345910 | INDUSTRIE GUIDO MALVESTIO SPA | 1587 | 5944.302 | 2008-09-25 | NON CRITICA /
PAPA GIOVANNI XXIII | 10019068 | 1064 |  | LETTO ELETTROCOMANDATO PER TERAPIA INTENSIVA O RIA | LTTMLS33 | USC OSTETRICIA E GINECOLOGIA | 345910 | INDUSTRIE GUIDO MALVESTIO SPA | 1569 | 5944.302 | 2008-09-25 | NON CRITICA /
PAPA GIOVANNI XXIII | 10019069 | 1041 |  | LETTO ELETTROCOMANDATO PER TERAPIA INTENSIVA O RIA | LTTMLS33 | DAY SURGERY D | 345910 | INDUSTRIE GUIDO MALVESTIO SPA | 1586 | 5944.302 | 2008-09-25 | NON CRITICA /
PAPA GIOVANNI XXIII | 10019070 | 1042 |  | LETTO ELETTROCOMANDATO PER TERAPIA INTENSIVA O RIA | LTTMLS33 | USC OSTETRICIA E GINECOLOGIA | 345910 | INDUSTRIE GUIDO MALVESTIO SPA | 1550 | 5944.302 | 2008-09-25 | NON CRITICA /
PAPA GIOVANNI XXIII | 10019074 | 01062 |  | LETTO ELETTROCOMANDATO PER TERAPIA INTENSIVA O RIA | LTTMLS33 | USC OSTETRICIA E GINECOLOGIA | 345910 | INDUSTRIE GUIDO MALVESTIO SPA | 1568 | 5944.302 | 2008-09-25 | NON CRITICA /
PAPA GIOVANNI XXIII | 10019075 | 01073 |  | LETTO ELETTROCOMANDATO PER TERAPIA INTENSIVA O RIA | LTTMLS33 | USC OSTETRICIA E GINECOLOGIA | 345910 | INDUSTRIE GUIDO MALVESTIO SPA | 1521 | 5944.302 | 2008-09-25 | NON CRITICA /
PAPA GIOVANNI XXIII | 10019076 | 01071 |  | LETTO ELETTROCOMANDATO PER TERAPIA INTENSIVA O RIA | LTTMLS33 | USC OSTETRICIA E GINECOLOGIA | 345910 | INDUSTRIE GUIDO MALVESTIO SPA | 1535 | 5944.302 | 2008-09-25 | NON CRITICA /
PAPA GIOVANNI XXIII | 10019077 | 01082 |  | LETTO ELETTROCOMANDATO PER TERAPIA INTENSIVA O RIA | LTTMLS33 | Medicina d'Urgenza Adulti | 345910 | INDUSTRIE GUIDO MALVESTIO SPA | 1534 | 5944.302 | 2008-09-25 | NON CRITICA /
PAPA GIOVANNI XXIII | 10019078 | 01070 |  | LETTO ELETTROCOMANDATO PER TERAPIA INTENSIVA O RIA | LTTMLS33 | BLOCCO PARTO | 345910 | INDUSTRIE GUIDO MALVESTIO SPA | 1528 | 5944.302 | 2008-09-25 | NON CRITICA /
PAPA GIOVANNI XXIII | 10019079 | 01069 |  | LETTO ELETTROCOMANDATO PER TERAPIA INTENSIVA O RIA | LTTMLS33 | USC OSTETRICIA E GINECOLOGIA | 345910 | INDUSTRIE GUIDO MALVESTIO SPA | 1541 | 5944.302 | 2008-09-25 | NON CRITICA /
PAPA GIOVANNI XXIII | 10019080 | 1085 |  | LETTO ELETTROCOMANDATO PER TERAPIA INTENSIVA O RIA | LTTMLS33 | USC OSTETRICIA GINECOLOGIA | 345910 | INDUSTRIE GUIDO MALVESTIO SPA | 1530 | 5944.302 | 2008-09-25 | NON CRITICA /
PAPA GIOVANNI XXIII | 10019081 | 01067 |  | LETTO ELETTROCOMANDATO PER TERAPIA INTENSIVA O RIA | LTTMLS33 | USC OSTETRICIA E GINECOLOGIA | 345910 | INDUSTRIE GUIDO MALVESTIO SPA | 1533 | 5944.302 | 2008-09-25 | NON CRITICA /
PAPA GIOVANNI XXIII | 10019082 | 01068 |  | LETTO ELETTROCOMANDATO PER TERAPIA INTENSIVA O RIA | LTTMLS33 | USC OSTETRICIA E GINECOLOGIA | 345910 | INDUSTRIE GUIDO MALVESTIO SPA | 1529 | 5944.302 | 2008-09-25 | NON CRITICA /
PAPA GIOVANNI XXIII | 10019083 | 01081 |  | LETTO ELETTROCOMANDATO PER TERAPIA INTENSIVA O RIA | LTTMLS33 | Medicina d'Urgenza Adulti | 345910 | INDUSTRIE GUIDO MALVESTIO SPA | 1527 | 5944.302 | 2008-09-25 | NON CRITICA /
PAPA GIOVANNI XXIII | 10019084 | 01061 |  | LETTO ELETTROCOMANDATO PER TERAPIA INTENSIVA O RIA | LTTMLS33 | Medicina d'Urgenza Adulti | 345910 | INDUSTRIE GUIDO MALVESTIO SPA | 1524 | 5944.302 | 2008-09-25 | NON CRITICA /
PAPA GIOVANNI XXIII | 10019085 | 1086 |  | LETTO ELETTROCOMANDATO PER TERAPIA INTENSIVA O RIA | LTTMLS33 | USC OSTETRICIA E GINECOLOGIA | 345910 | INDUSTRIE GUIDO MALVESTIO SPA | 1540 | 5944.302 | 2008-09-25 | NON CRITICA /
PAPA GIOVANNI XXIII | 10019086 | 1086 |  | LETTO ELETTROCOMANDATO PER TERAPIA INTENSIVA O RIA | LTTMLS33 | Medicina d'Urgenza Adulti | 345910 | INDUSTRIE GUIDO MALVESTIO SPA | 1526 | 5944.302 | 2008-09-25 | NON CRITICA /
PAPA GIOVANNI XXIII | 10019087 | 1087 |  | LETTO ELETTROCOMANDATO PER TERAPIA INTENSIVA O RIA | LTTMLS33 | Medicina d'Urgenza Adulti | 345910 | INDUSTRIE GUIDO MALVESTIO SPA | 1523 | 5944.302 | 2008-09-25 | NON CRITICA /
PAPA GIOVANNI XXIII | 10019088 | 01072 |  | LETTO ELETTROCOMANDATO PER TERAPIA INTENSIVA O RIA | LTTMLS33 | Medicina d'Urgenza Adulti | 345910 | INDUSTRIE GUIDO MALVESTIO SPA | 1536 | 5944.302 | 2008-09-25 | NON CRITICA /
PAPA GIOVANNI XXIII | 10019089 | 01074 |  | LETTO ELETTROCOMANDATO PER TERAPIA INTENSIVA O RIA | LTTMLS33 | BLOCCO PARTO | 345910 | INDUSTRIE GUIDO MALVESTIO SPA | 1539 | 5944.302 | 2008-09-25 | NON CRITICA /
PAPA GIOVANNI XXIII | 10019090 | 1084 |  | LETTO ELETTROCOMANDATO PER TERAPIA INTENSIVA O RIA | LTTMLS33 | USC NEFROLOGIA | 345910 | INDUSTRIE GUIDO MALVESTIO SPA | 1532 | 5944.302 | 2008-09-25 | NON CRITICA /
PAPA GIOVANNI XXIII | 10019091 | 01075 |  | LETTO ELETTROCOMANDATO PER TERAPIA INTENSIVA O RIA | LTTMLS33 | USC NEFROLOGIA | 345910 | INDUSTRIE GUIDO MALVESTIO SPA | 1531 | 5944.302 | 2008-09-25 | NON CRITICA /
PAPA GIOVANNI XXIII | 10019092 | 01076 |  | LETTO ELETTROCOMANDATO PER TERAPIA INTENSIVA O RIA | LTTMLS33 | USC OSTETRICIA E GINECOLOGIA | 345910 | INDUSTRIE GUIDO MALVESTIO SPA | 1522 | 5944.302 | 2008-09-25 | NON CRITICA /
PAPA GIOVANNI XXIII | 10019093 | 01077 |  | LETTO ELETTROCOMANDATO PER TERAPIA INTENSIVA O RIA | LTTMLS33 | USC OSTETRICIA GINECOLOGIA | 345910 | INDUSTRIE GUIDO MALVESTIO SPA | 1525 | 5944.302 | 2008-09-25 | NON CRITICA /
PAPA GIOVANNI XXIII | 10019094 | 01078 |  | LETTO ELETTROCOMANDATO PER TERAPIA INTENSIVA O RIA | LTTMLS33 | Medicina d'Urgenza Adulti | 345910 | INDUSTRIE GUIDO MALVESTIO SPA | 1538 | 5944.302 | 2008-09-25 | NON CRITICA /
PAPA GIOVANNI XXIII | 10019095 | 01079 |  | LETTO ELETTROCOMANDATO PER TERAPIA INTENSIVA O RIA | LTTMLS33 | BLOCCO PARTO | 345910 | INDUSTRIE GUIDO MALVESTIO SPA | 1537 | 5944.302 | 2008-09-25 | NON CRITICA /
PAPA GIOVANNI XXIII | 10019096 | 01083 |  | LETTO ELETTROCOMANDATO PER TERAPIA INTENSIVA O RIA | LTTMLS33 | USC OSTETRICIA E GINECOLOGIA | 345910 | INDUSTRIE GUIDO MALVESTIO SPA | 1520 | 5944.302 | 2008-09-25 | NON CRITICA /
PAPA GIOVANNI XXIII | 10019108 | 90376 | 10019108 | ECOTOMOGRAFO PORTATILE | ECLEOBPP | Ostetricia e Ginecologia - Centro di Procreazione Medicalmente Assistita | PICUS PRO | ESAOTE SPA | 5450037 | 5753.5 | 2006-01-16 | CRITICA /
PAPA GIOVANNI XXIII | 10019109 | 90380 | 10019108 | RIPRODUTTORE VIDEO O DIGITALE DI BIOIMMAGINI | RIRSOY85 | Ostetricia e Ginecologia - Centro di Procreazione Medicalmente Assistita | UP 895 MD |  | 118875 | 402.745 | 2006-01-16 | CRITICA /
PAPA GIOVANNI XXIII | 10019113 | 90416 | 10019108 | SONDA ECOGRAFICA | SCFEOB62 | Ostetricia e Ginecologia - Centro di Procreazione Medicalmente Assistita | CA 621 |  | 3156 | 1668.515 | 2006-01-16 | CRITICA /
PAPA GIOVANNI XXIII | 10019114 | 90539 | 10019114 | ANESTESIA, APPARECCHIO PER | ANSDRRPR | BLOCCO OPERATORIO A | PRIMUS | DRAEGER MEDICAL AG & CO. KGAA | ARZK 0298 | 31354.56 | 2008-12-03 | VITALE /
PAPA GIOVANNI XXIII | 10019115 | 90540 | 10019114 | MONITOR | MONDRRDX | BLOCCO OPERATORIO A | INFINITY DELTA XL | DRAEGER MEDICAL AG & CO. KGAA | 6000125280 | 10843.452 | 2008-12-03 | CRITICA /
CASA CIRCONDARIALE | 10019116 | 90442 |  | ELETTROCARDIOGRAFO | ECGGE012 | GLENO | MAC 1200 ST | GE MEDICAL SYSTEMS | 550041412 | 5878.98 | 2008-10-06 | NON CRITICA /
PAPA GIOVANNI XXIII | 10019121 | 90429 |  | MONITOR | MONGE0CS | USSD CARDIOCHIRURGIA PEDIATRICA E DELLE CARDIOPATIE CONGENITE | CARESCAPE V100 | GE HEALTHCARE | SDT 08340455SP | 2351.592 | 2008-09-26 | CRITICA /
PAPA GIOVANNI XXIII | 10019122 | 90426 |  | MONITOR | MONGE0CS | USC CARDIOCHIRURGIA | CARESCAPE V100 | GE HEALTHCARE | SDT 08350098SP | 2351.592 | 2008-09-26 | CRITICA /
PAPA GIOVANNI XXIII | 10019123 | 90427 |  | MONITOR | MONGE0CS | USC CARDIOLOGIA 1 | CARESCAPE V100 | GE HEALTHCARE | SDT 08320238SP | 2351.592 | 2008-09-26 | CRITICA /
PAPA GIOVANNI XXIII | 10019124 | 90425 |  | MONITOR | MONGE0CS | USC MEDICINA GENERALE 1 + ATT. DIP. | CARESCAPE V100 | GE HEALTHCARE | SDT 08350097SP | 2351.592 | 2008-09-26 | CRITICA /
PAPA GIOVANNI XXIII | 10019125 | 90428 |  | MONITOR | MONGE0CS | USC CARDIOLOGIA 1 | CARESCAPE V100 | GE HEALTHCARE | SDT 08350122SP | 2351.592 | 2008-09-26 | CRITICA /
PAPA GIOVANNI XXIII | 10019126 | 90457 |  | FOTOTERAPIA PEDIATRICA, APPARECCHIO PER | FOTNDCNB | USC PATOLOGIA NEONATALE - NIDO | NEOBLUE | NATUS MEDICAL INC | 17776 | 4441.896 | 2008-09-23 | NON CRITICA /
PAPA GIOVANNI XXIII | 10019127 | 90456 |  | FOTOTERAPIA PEDIATRICA, APPARECCHIO PER | FOTNDCNB | USC PATOLOGIA NEONATALE - NIDO | NEOBLUE | NATUS MEDICAL INC | 17850 | 4441.896 | 2008-09-23 | NON CRITICA /
PAPA GIOVANNI XXIII | 10019128 | 90458 |  | MONITOR | MONDAPTR | BLOCCO PARTO | TRIO | DATASCOPE CORP | MC21516-E8 | 4964.472 | 2008-09-23 | CRITICA /
MOZZO | 10019130 |  |  | ASPIRATORE MEDICO CHIRURGICO | ACHWEI62 | USC MEDICINA FISICA E RIABILITAZIONE | WM 10620 ACCUVAC RESCUE | WEINMANN GERATE FUR MEDIZIN GMBH CO KG | 23060 | 1763.694 | 2008-09-23 | NON CRITICA /
PAPA GIOVANNI XXIII | 10019131 | 80494 |  | DOSIMETRO | DSIMQFDM | USC FISICA SANITARIA | DMC 2000 XB | MGP INSTRUMENTS | 371637L2 | 676.6116 | 2006-12-31 | NON CRITICA /
PAPA GIOVANNI XXIII | 10019133 | 80493 |  | DOSIMETRO | DSIMQFDM | USC FISICA SANITARIA | DMC 2000 XB | MGP INSTRUMENTS | 371615L2 | 676.6116 | 2006-12-31 | NON CRITICA /
PAPA GIOVANNI XXIII | 10019135 | 80497 |  | DOSIMETRO | DSIMQFDM | USC FISICA SANITARIA | DMC 2000 XB | MGP INSTRUMENTS | 370338L2 | 676.6116 | 2006-12-31 | NON CRITICA /
PAPA GIOVANNI XXIII | 10019136 | 90318 |  | CAMERA DI IONIZZAZIONE | DI1 | Fisica Sanitaria | PTW ROOS TW34001 | PTW | 01454 | 6250.2702 | 2008-10-03 | NON CRITICA /
PAPA GIOVANNI XXIII | 10019161 | 89976 |  | IPOTERMIA INTRAVASCOLARE, APPARECCHIO PER | ITVBQMG3 | ANESTESIA E RIANIMAZIONE NEUROCHIRURGICA - TERAPIA INTENSIVA | COOL GARD 3000 | ALSIUS CORP | 3000147R | 32661 | 2008-10-07 | NON CRITICA /
PAPA GIOVANNI XXIII | 10019163 | 90933 | 10019163 | SISTEMA TELEVISIVO PER ENDOSCOPIA | STESOZP3 | Otorinolaringoiatria - Ambulatorio | 20043001-020 TELEPAC | STORZ KARL GMBH & CO KG | IB3543-B | 19135.688 | 2008-10-27 | NON CRITICA /
PAPA GIOVANNI XXIII | 10019165 | 90934 | 10019165 | SISTEMA TELEVISIVO PER ENDOSCOPIA | STESOZP3 | Otorinolaringoiatria - Ambulatorio | 20043001-020 TELEPAC |  | IB3548-B | 19135.688 | 2008-10-27 | NON CRITICA /
PAPA GIOVANNI XXIII | 10019166 |  | 10019165 | TELECAMERA | TVCSOZ23 | Otorinolaringoiatria - Ambulatorio | 20212030 TELECAM | STORZ KARL GMBH & CO KG | GB738522-H | 0 | 2008-10-27 | CRITICA /
PAPA GIOVANNI XXIII | 10019167 | 91219 | 10019114 | MODULO PRESSIONE INVASIVA | D68DRR | DAY SURGERY B | AVE | DRAEGER MEDICAL AG & CO. KGAA | 5292961163 | 0 | 2008-12-03 | NON CRITICA /
PAPA GIOVANNI XXIII | 10019171 | 90472 |  | DEFIBRILLATORE | DEFPHIH2 | USC MEDICINA FISICA E RIABILITAZIONE | M 3860 A HEARTSTART | PHILIPS MEDICAL SYSTEMS | 0908287569 | 2837.5877 | 2008-10-16 | VITALE /
CASA CIRCONDARIALE | 10019172 | 90469 |  | DEFIBRILLATORE | DEFPHIH2 | GLENO | M 3860 A HEARTSTART | PHILIPS MEDICAL SYSTEMS | 0908286684 | 2837.5877 | 2008-10-16 | VITALE /
PAPA GIOVANNI XXIII | 10019173 | 90471 |  | DEFIBRILLATORE | DEFPHIH2 | USC DIABETOLOGIA | M 3860 A HEARTSTART | PHILIPS MEDICAL SYSTEMS | 0908287458 | 2837.5877 | 2008-10-16 | VITALE /
PAPA GIOVANNI XXIII | 10019174 | 90473 |  | DEFIBRILLATORE | DEFPHIH2 | AP USSD S.S.U.EM 118 | M 3860 A HEARTSTART | PHILIPS MEDICAL SYSTEMS | 0908287571 | 2837.5877 | 2008-10-16 | VITALE /
PAPA GIOVANNI XXIII | 10019177 | 90439 |  | DEFIBRILLATORE | DEFPHI47 | DAY SURGERY B | M 4735 A NEW HEARTSTREAM XL | PHILIPS MEDICAL SYSTEMS | US00459367 | 6101.0748 | 2008-10-16 | VITALE /
PAPA GIOVANNI XXIII | 10019179 |  |  | DOSATORE | DOSGIS | MICROBIOLOGIA E VIROLOGIA | MULTICANALE DA 8 20-300 | GILSON MEDICAL ELECTRONICS SA | CG24953 | 217.74 | 2008-10-13 | NON CRITICA /
PAPA GIOVANNI XXIII | 10019183 | 90935 |  | FRIGORIFERO BIOLOGICO | FBI | MICROBIOLOGIA E VIROLOGIA | KBPR 600 V AC |  | M5407 | 2522.7356 | 2008-11-03 | NON CRITICA /
PAPA GIOVANNI XXIII | 10019184 | 91099 |  | FOTOTERAPIA A RAGGI ULTRAVIOLETTI, APPARECCHIO PER | FAHPIH | AMBULATORI T6 | 8048 AB | PUVA COMBI LIGHT | 2008/0021 | 24809.2956 | 2008-11-06 | NON CRITICA /
PAPA GIOVANNI XXIII | 10019187 | 90936 |  | CARDIOSTIMOLATORE ESTERNO | PCEMTD58 | BLOCCO OPERATORIO A | 5388 | MEDTRONIC INC | PFG051398P | 3147.6494 | 2008-11-12 | NON CRITICA /
PAPA GIOVANNI XXIII | 10019188 | 90941 |  | CARDIOSTIMOLATORE ESTERNO | PCEMTD58 | Anestesia e Rianimazione 2- Terapia intensiva cardiochirurgia | 5388 | MEDTRONIC INC | PFG051400P | 3147.6494 | 2008-11-12 | VITALE /
PAPA GIOVANNI XXIII | 10019189 | 90939 |  | CARDIOSTIMOLATORE ESTERNO | PCEMTD58 | Terapia Intensiva Pediatrica | 5388 | MEDTRONIC INC | PFG051401P | 3147.6494 | 2008-11-12 | VITALE /
PAPA GIOVANNI XXIII | 10019191 | 90193 |  | BILANCIA PESA NEONATI |  | AMBULATORI T2 | BABY ONE | TANITA CORP | 0085 | 749.8966 | 2008-11-05 | NON CRITICA /
PAPA GIOVANNI XXIII | 10019194 | 90947 |  | INCUBATORE | INCFLC72 | Ostetricia e Ginecologia - Centro di Procreazione Medicalmente Assistita | ICT 5.4 LITRI |  | R283203 | 744.6708 | 2008-11-12 | NON CRITICA /
PAPA GIOVANNI XXIII | 10019201 | 90940 |  | CARDIOSTIMOLATORE ESTERNO | PCEMTD58 | Anestesia e Rianimazione 2- Terapia intensiva cardiochirurgia | 5388 | MEDTRONIC INC | PFG051116P | 3147.6494 | 2008-11-12 | VITALE /
PAPA GIOVANNI XXIII | 10019202 | 90937 |  | CARDIOSTIMOLATORE ESTERNO | PCEMTD58 | BLOCCO OPERATORIO A | 5388 | MEDTRONIC INC | PFG051399P | 3147.6494 | 2008-11-12 | VITALE /
PAPA GIOVANNI XXIII | 10019204 | 90944 |  | REGISTRATORE HOLTER DELLA PRESSIONE SANGUIGNA | RHPAED23 | USC DIABETOLOGIA | TM 2430 | AND A & D CO LTD | M0610053 | 2606.3478 | 2008-11-14 | CRITICA /
PAPA GIOVANNI XXIII | 10019208 | 90970 |  | INCUBATRICE NEONATALE | INNAOT22 | USC PATOLOGIA NEONATALE | V 2200 | ATOM MEDICAL CORP | 1851030 | 20903.04 | 2008-11-20 | VITALE /
PAPA GIOVANNI XXIII | 10019209 |  | 10019209 | BETA/GAMMA DETECTOR | BGDNOPN2 | BLOCCO OPERATORIO A | NEOPROBE 2000 | NEOPROBE CORP | 044263175 | 36057.744 | 2009-01-17 | CRITICA /
PAPA GIOVANNI XXIII | 10019214 | 91144 |  | MONITOR | MONPHI64 | USC MALATTIE INFETTIVE | 863064 SURESIGNS VM6 | PHILIPS MEDICAL SYSTEMS | US81623954 | 5054.4857 | 2008-12-05 | CRITICA /
PAPA GIOVANNI XXIII | 10019215 | 91145 |  | MONITOR | MONPHI64 | USC MALATTIE INFETTIVE | 863064 SURESIGNS VM6 | PHILIPS MEDICAL SYSTEMS | US81623955 | 5054.4857 | 2008-12-05 | CRITICA /
PAPA GIOVANNI XXIII | 10019216 | 90951 |  | EMISSIONI OTOACUSTICHE, APPARECCHIO PER | AEHODCOT | USC PATOLOGIA NEONATALE - NIDO | OTOPORT | OTODYNAMICS LTD | OPB08090666 | 7185.42 | 2008-11-17 | NON CRITICA /
PAPA GIOVANNI XXIII | 10019217 | 91142 |  | MONITOR | MONPHI64 | USC MEDICINA GENERALE 1 | 863064 SURESIGNS VM6 | PHILIPS MEDICAL SYSTEMS | US81623952 | 5328.8381 | 2008-12-05 | CRITICA /
PAPA GIOVANNI XXIII | 10019218 | 91141 |  | MONITOR | MONPHI64 | USC MEDICINA GENERALE 1 | 863064 SURESIGNS VM6 | PHILIPS MEDICAL SYSTEMS | US81623953 | 5328.8381 | 2008-12-05 | CRITICA /
PAPA GIOVANNI XXIII | 10019219 | 91143 |  | MONITOR | MONPHI65 | USC MEDICINA GENERALE 1 | 863065 SURESIGNS VM6 | PHILIPS MEDICAL SYSTEMS | US81623963 | 5257.5065 | 2008-12-05 | CRITICA /
PAPA GIOVANNI XXIII | 10019220 | 91186 |  | INIETTORE ANGIOGRAFICO | IAGMRDMV | NEURORADIOLOGIA | MARK V PRO VIS | MEDRAD INC | 105985 | 18290.16 | 2008-12-17 | CRITICA /
MOZZO | 10019231 | 91115 |  | GINNASTICA PASSIVA RIABILITATIVA, APPARECCHIO PER | GPROHN | USC MEDICINA FISICA E RIABILITAZIONE | L 4 |  | L4D-01017 | 4881.7308 | 2008-12-12 | NON CRITICA /
MOZZO | 10019232 | 91116 |  | GINNASTICA PASSIVA RIABILITATIVA, APPARECCHIO PER | GPROHN | USC MEDICINA FISICA E RIABILITAZIONE | L 4 | ORTHO MOTION INC | L4D-01014 | 4881.7308 | 2008-12-12 | NON CRITICA /
MOZZO | 10019233 | 91113 |  | SISTEMA ELETTROMECCANICO PER TERAPIA FISICA | SETCIP40 | USC MEDICINA FISICA E RIABILITAZIONE | BOBATH 200 |  | 0800007-3 | 2236.6253 | 2008-12-12 | NON CRITICA /
MOZZO | 10019234 | 91114 |  | SISTEMA ELETTROMECCANICO PER TERAPIA FISICA | SETCIP40 | USC MEDICINA FISICA E RIABILITAZIONE | BOBATH 200 |  | 0800008-3 | 2236.6253 | 2008-12-12 | NON CRITICA /
MOZZO | 10019235 | 91111 |  | SISTEMA ELETTROMECCANICO PER TERAPIA FISICA | SETCIP52 | USC MEDICINA FISICA E RIABILITAZIONE | BOBATH T 100 |  | 0800007-1 | 2236.1898 | 2008-12-12 | NON CRITICA /
MOZZO | 10019236 | 91112 |  | SISTEMA ELETTROMECCANICO PER TERAPIA FISICA | SETCIP52 | USC MEDICINA FISICA E RIABILITAZIONE | BOBATH T 100 |  | 0800006-1 | 2236.1898 | 2008-12-12 | NON CRITICA /
PAPA GIOVANNI XXIII | 10019237 | 91215 |  | EMOVELOCIMETRO | EVMASBB1 | AMBULATORI T5 | BASIC 1 | ATYS MEDICAL | 110780 | 10386.198 | 2008-12-11 | NON CRITICA /
PAPA GIOVANNI XXIII | 10019238 | 91158 | 10019238 | APPARECCHIO MOTORIZZATO, GENERATORE PER | ACIMCX25 | BLOCCO OPERATORIO A | 1025 SMART DRIVER | MICROAIRE SURGICAL INSTRUMENTS | 08104058 | 11146.6985 | 2009-05-18 | CRITICA /
PAPA GIOVANNI XXIII | 10019239 | 91179 |  | MONITOR | MONDRRGX | USC NEUROCHIRURGIA | INFINITY GAMMA XL | DRAEGER MEDICAL AG & CO. KGAA | 5515210186 | 9798.3 | 2008-12-17 | CRITICA /
PAPA GIOVANNI XXIII | 10019240 | 91180 |  | MONITOR | MONDRRGX | NEURORADIOLOGIA | INFINITY GAMMA XL | DRAEGER MEDICAL AG & CO. KGAA | 5515208278 | 9798.3 | 2008-12-17 | CRITICA /
PAPA GIOVANNI XXIII | 10019241 | 01147 |  | LETTO ELETTROCOMANDATO PER TERAPIA INTENSIVA O RIA | LTTMLS33 | USC ONCOLOGIA | 345910 | INDUSTRIE GUIDO MALVESTIO SPA | 1617 | 5944.302 | 2008-11-26 | NON CRITICA /
PAPA GIOVANNI XXIII | 10019242 | 01158 |  | LETTO ELETTROCOMANDATO PER TERAPIA INTENSIVA O RIA | LTTMLS33 | USC ONCOLOGIA | 345910 | INDUSTRIE GUIDO MALVESTIO SPA | 1622 | 5944.302 | 2008-11-26 | NON CRITICA /
PAPA GIOVANNI XXIII | 10019243 | 01154 |  | LETTO ELETTROCOMANDATO PER TERAPIA INTENSIVA O RIA | LTTMLS33 | DAY SURGERY B | 345910 | INDUSTRIE GUIDO MALVESTIO SPA | 1615 | 5944.302 | 2008-11-26 | NON CRITICA /
PAPA GIOVANNI XXIII | 10019244 | 01150 |  | LETTO ELETTROCOMANDATO PER TERAPIA INTENSIVA O RIA | LTTMLS33 | USC ONCOLOGIA | 345910 | INDUSTRIE GUIDO MALVESTIO SPA | 1620 | 5944.302 | 2008-11-26 | NON CRITICA /
PAPA GIOVANNI XXIII | 10019245 | 01159 |  | LETTO ELETTROCOMANDATO PER TERAPIA INTENSIVA O RIA | LTTMLS33 | USC ONCOLOGIA | 345910 | INDUSTRIE GUIDO MALVESTIO SPA | 1632 | 5944.302 | 2008-11-26 | NON CRITICA /
PAPA GIOVANNI XXIII | 10019246 | 01151 |  | LETTO ELETTROCOMANDATO PER TERAPIA INTENSIVA O RIA | LTTMLS33 | DAY SURGERY C | 345910 | INDUSTRIE GUIDO MALVESTIO SPA | 1618 | 5944.302 | 2008-11-26 | NON CRITICA /
PAPA GIOVANNI XXIII | 10019247 | 01156 |  | LETTO ELETTROCOMANDATO PER TERAPIA INTENSIVA O RIA | LTTMLS33 | USC ONCOLOGIA | 345910 | INDUSTRIE GUIDO MALVESTIO SPA | 1630 | 5944.302 | 2008-11-26 | NON CRITICA /
PAPA GIOVANNI XXIII | 10019248 | 01149 |  | LETTO ELETTROCOMANDATO PER TERAPIA INTENSIVA O RIA | LTTMLS33 | DAY SURGERY B | 345910 | INDUSTRIE GUIDO MALVESTIO SPA | 1612 | 5944.302 | 2008-11-26 | NON CRITICA /
PAPA GIOVANNI XXIII | 10019249 | 01161 |  | LETTO ELETTROCOMANDATO PER TERAPIA INTENSIVA O RIA | LTTMLS33 | USC ONCOLOGIA | 345910 | INDUSTRIE GUIDO MALVESTIO SPA | 1619 | 5944.302 | 2008-11-26 | NON CRITICA /
PAPA GIOVANNI XXIII | 10019250 | 01146 |  | LETTO ELETTROCOMANDATO PER TERAPIA INTENSIVA O RIA | LTTMLS33 | DAY SURGERY D | 345910 | INDUSTRIE GUIDO MALVESTIO SPA | 1624 | 5944.302 | 2008-11-26 | NON CRITICA /
PAPA GIOVANNI XXIII | 10019251 | 01153 |  | LETTO ELETTROCOMANDATO PER TERAPIA INTENSIVA O RIA | LTTMLS33 | USC ONCOLOGIA | 345910 | INDUSTRIE GUIDO MALVESTIO SPA | 1614 | 5944.302 | 2008-11-26 | NON CRITICA /
PAPA GIOVANNI XXIII | 10019252 | 01160 |  | LETTO ELETTROCOMANDATO PER TERAPIA INTENSIVA O RIA | LTTMLS33 | DIP. ONCOLOGIA E EMATOLOGIA - DAY HOSPITAL INTEGRATO | 345910 | INDUSTRIE GUIDO MALVESTIO SPA | 1625 | 5944.302 | 2008-11-26 | NON CRITICA /
PAPA GIOVANNI XXIII | 10019253 | 001148 |  | LETTO ELETTROCOMANDATO PER TERAPIA INTENSIVA O RIA | LTTMLS33 | USC ONCOLOGIA | 345910 | INDUSTRIE GUIDO MALVESTIO SPA | 1629 | 5944.302 | 2008-11-26 | NON CRITICA /
PAPA GIOVANNI XXIII | 10019254 | 01152 |  | LETTO ELETTROCOMANDATO PER TERAPIA INTENSIVA O RIA | LTTMLS33 | USC ONCOLOGIA | 345910 | INDUSTRIE GUIDO MALVESTIO SPA | 1616 | 5944.302 | 2008-11-26 | NON CRITICA /
PAPA GIOVANNI XXIII | 10019255 | 01157 |  | LETTO ELETTROCOMANDATO PER TERAPIA INTENSIVA O RIA | LTTMLS33 | USC ONCOLOGIA | 345910 | INDUSTRIE GUIDO MALVESTIO SPA | 1623 | 5944.302 | 2008-11-26 | NON CRITICA /
PAPA GIOVANNI XXIII | 10019256 | 01145 |  | LETTO ELETTROCOMANDATO PER TERAPIA INTENSIVA O RIA | LTTMLS33 | USC OSTETRICIA E GINECOLOGIA | 345910 | INDUSTRIE GUIDO MALVESTIO SPA | 1628 | 5944.302 | 2008-11-26 | NON CRITICA /
PAPA GIOVANNI XXIII | 10019257 | 01144 |  | LETTO ELETTROCOMANDATO PER TERAPIA INTENSIVA O RIA | LTTMLS33 | USC ONCOLOGIA | 345910 | INDUSTRIE GUIDO MALVESTIO SPA | 1627 | 5944.302 | 2008-11-26 | NON CRITICA /
PAPA GIOVANNI XXIII | 10019258 | 01143 |  | LETTO ELETTROCOMANDATO PER TERAPIA INTENSIVA O RIA | LTTMLS33 | QUARTIERE MORTUARIO | 345910 | INDUSTRIE GUIDO MALVESTIO SPA | 1613 | 5944.302 | 2008-11-26 | NON CRITICA /
PAPA GIOVANNI XXIII | 10019260 | 01142 |  | LETTO ELETTROCOMANDATO PER TERAPIA INTENSIVA O RIA | LTTMLS33 | DIP. ONCOLOGIA E EMATOLOGIA - DAY HOSPITAL INTEGRATO | 345910 | INDUSTRIE GUIDO MALVESTIO SPA | 1621 | 5944.302 | 2008-11-26 | NON CRITICA /
PAPA GIOVANNI XXIII | 10019261 | 01155 |  | LETTO ELETTROCOMANDATO PER TERAPIA INTENSIVA O RIA | LTTMLS33 | USC ONCOLOGIA | 345910 | INDUSTRIE GUIDO MALVESTIO SPA | 1626 | 5944.302 | 2008-11-26 | NON CRITICA /
PAPA GIOVANNI XXIII | 10019262 | 01242 |  | LETTO ELETTROCOMANDATO PER TERAPIA INTENSIVA O RIA | LTTMLS33 | USC NEFROLOGIA | 345910 | INDUSTRIE GUIDO MALVESTIO SPA | 1756 | 5944.302 | 2008-11-26 | NON CRITICA /
PAPA GIOVANNI XXIII | 10019263 | 01241 |  | LETTO ELETTROCOMANDATO PER TERAPIA INTENSIVA O RIA | LTTMLS33 | Pronto Soccorso | 345910 | INDUSTRIE GUIDO MALVESTIO SPA | 1751 | 5944.302 | 2008-11-26 | NON CRITICA /
PAPA GIOVANNI XXIII | 10019265 | 01239 |  | LETTO ELETTROCOMANDATO PER TERAPIA INTENSIVA O RIA | LTTMLS33 | USC NEFROLOGIA | 345910 | INDUSTRIE GUIDO MALVESTIO SPA | 1742 | 5944.302 | 2008-11-26 | NON CRITICA /
PAPA GIOVANNI XXIII | 10019266 | 01246 |  | LETTO ELETTROCOMANDATO PER TERAPIA INTENSIVA O RIA | LTTMLS33 | USC OSTETRICIA GINECOLOGIA | 345910 | INDUSTRIE GUIDO MALVESTIO SPA | 1758 | 5944.302 | 2008-11-26 | NON CRITICA /
PAPA GIOVANNI XXIII | 10019268 | 01244 |  | LETTO ELETTROCOMANDATO PER TERAPIA INTENSIVA O RIA | LTTMLS33 | Medicina d'Urgenza Adulti | 345910 | INDUSTRIE GUIDO MALVESTIO SPA | 1739 | 5944.302 | 2008-11-26 | NON CRITICA /
PAPA GIOVANNI XXIII | 10019269 | 01243 |  | LETTO ELETTROCOMANDATO PER TERAPIA INTENSIVA O RIA | LTTMLS33 | Medicina d'Urgenza Adulti | 345910 | INDUSTRIE GUIDO MALVESTIO SPA | 1747 | 5944.302 | 2008-11-26 | NON CRITICA /
PAPA GIOVANNI XXIII | 10019271 | 01228 |  | LETTO ELETTROCOMANDATO PER TERAPIA INTENSIVA O RIA | LTTMLS33 | USC OSTETRICIA GINECOLOGIA | 345910 | INDUSTRIE GUIDO MALVESTIO SPA | 1738 | 5944.302 | 2008-11-26 | NON CRITICA /
PAPA GIOVANNI XXIII | 10019272 | 01229 |  | LETTO ELETTROCOMANDATO PER TERAPIA INTENSIVA O RIA | LTTMLS33 | USC NEFROLOGIA | 345910 | INDUSTRIE GUIDO MALVESTIO SPA | 1721 | 5944.302 | 2008-11-26 | NON CRITICA /
PAPA GIOVANNI XXIII | 10019273 | 01218 |  | LETTO ELETTROCOMANDATO PER TERAPIA INTENSIVA O RIA | LTTMLS33 | USC OSTETRICIA GINECOLOGIA | 345910 | INDUSTRIE GUIDO MALVESTIO SPA | 1733 | 5944.302 | 2008-11-26 | NON CRITICA /
PAPA GIOVANNI XXIII | 10019274 | 01217 |  | LETTO ELETTROCOMANDATO PER TERAPIA INTENSIVA O RIA | LTTMLS33 | USC NEFROLOGIA | 345910 | INDUSTRIE GUIDO MALVESTIO SPA | 1732 | 5944.302 | 2008-11-26 | NON CRITICA /
PAPA GIOVANNI XXIII | 10019275 | 01219 |  | LETTO ELETTROCOMANDATO PER TERAPIA INTENSIVA O RIA | LTTMLS33 | USC OSTETRICIA GINECOLOGIA | 345910 | INDUSTRIE GUIDO MALVESTIO SPA | 1730 | 5944.302 | 2008-11-26 | NON CRITICA /
PAPA GIOVANNI XXIII | 10019276 |  |  | LETTO ELETTROCOMANDATO PER TERAPIA INTENSIVA O RIA | LTTMLS33 | USC ONCOLOGIA | 345910 | INDUSTRIE GUIDO MALVESTIO SPA | 1725 | 1 | 2008-11-26 | NON CRITICA /
PAPA GIOVANNI XXIII | 10019277 | 01221 |  | LETTO ELETTROCOMANDATO PER TERAPIA INTENSIVA O RIA | LTTMLS33 | USC OSTETRICIA GINECOLOGIA | 345910 | INDUSTRIE GUIDO MALVESTIO SPA | 1724 | 5944.302 | 2008-11-26 | NON CRITICA /
PAPA GIOVANNI XXIII | 10019278 | 01222 |  | LETTO ELETTROCOMANDATO PER TERAPIA INTENSIVA O RIA | LTTMLS33 | USC OSTETRICIA GINECOLOGIA | 345910 | INDUSTRIE GUIDO MALVESTIO SPA | 1734 | 5944.302 | 2008-11-26 | NON CRITICA /
PAPA GIOVANNI XXIII | 10019280 | 01224 |  | LETTO ELETTROCOMANDATO PER TERAPIA INTENSIVA O RIA | LTTMLS33 | USC OSTETRICIA GINECOLOGIA | 345910 | INDUSTRIE GUIDO MALVESTIO SPA | 1735 | 5944.302 | 2008-11-26 | NON CRITICA /
PAPA GIOVANNI XXIII | 10019281 | 01276 |  | LETTO ELETTROCOMANDATO PER TERAPIA INTENSIVA O RIA | LTTMLS33 | USC NEFROLOGIA | 345910 | INDUSTRIE GUIDO MALVESTIO SPA | 1761 | 5944.302 | 2008-11-26 | NON CRITICA /
PAPA GIOVANNI XXIII | 10019282 | 01226 |  | LETTO ELETTROCOMANDATO PER TERAPIA INTENSIVA O RIA | LTTMLS33 | USC OSTETRICIA GINECOLOGIA | 345910 | INDUSTRIE GUIDO MALVESTIO SPA | 1737 | 5944.302 | 2008-11-26 | NON CRITICA /
PAPA GIOVANNI XXIII | 10019284 | 01212 |  | LETTO ELETTROCOMANDATO PER TERAPIA INTENSIVA O RIA | LTTMLS33 | USC OSTETRICIA GINECOLOGIA | 345910 | INDUSTRIE GUIDO MALVESTIO SPA | 1727 | 5944.302 | 2008-11-26 | NON CRITICA /
PAPA GIOVANNI XXIII | 10019286 | 01216 |  | LETTO ELETTROCOMANDATO PER TERAPIA INTENSIVA O RIA | LTTMLS33 | USC OSTETRICIA GINECOLOGIA | 345910 | INDUSTRIE GUIDO MALVESTIO SPA | 1726 | 5944.302 | 2008-11-26 | NON CRITICA /
PAPA GIOVANNI XXIII | 10019287 | 01215 |  | LETTO ELETTROCOMANDATO PER TERAPIA INTENSIVA O RIA | LTTMLS33 | Medicina d'Urgenza Adulti | 345910 | INDUSTRIE GUIDO MALVESTIO SPA | 1731 | 5944.302 | 2008-11-26 | NON CRITICA /
PAPA GIOVANNI XXIII | 10019288 | 01214 |  | LETTO ELETTROCOMANDATO PER TERAPIA INTENSIVA O RIA | LTTMLS33 | Imm. e Medicina Trasfusionale | 345910 | INDUSTRIE GUIDO MALVESTIO SPA | 1736 | 5944.302 | 2008-11-26 | NON CRITICA /
PAPA GIOVANNI XXIII | 10019289 | 01247 |  | LETTO ELETTROCOMANDATO PER TERAPIA INTENSIVA O RIA | LTTMLS33 | Imm. e Medicina Trasfusionale | 345910 | INDUSTRIE GUIDO MALVESTIO SPA | 1776 | 5944.302 | 2008-11-26 | NON CRITICA /
PAPA GIOVANNI XXIII | 10019290 | 01248 |  | LETTO ELETTROCOMANDATO PER TERAPIA INTENSIVA O RIA | LTTMLS33 | Medicina d'Urgenza Adulti | 345910 | INDUSTRIE GUIDO MALVESTIO SPA | 1762 | 5944.302 | 2008-11-26 | NON CRITICA /
PAPA GIOVANNI XXIII | 10019292 | 01252 |  | LETTO ELETTROCOMANDATO PER TERAPIA INTENSIVA O RIA | LTTMLS33 | USC NEFROLOGIA | 345910 | INDUSTRIE GUIDO MALVESTIO SPA | 1769 | 5944.302 | 2008-11-26 | NON CRITICA /
PAPA GIOVANNI XXIII | 10019293 | 01253 |  | LETTO ELETTROCOMANDATO PER TERAPIA INTENSIVA O RIA | LTTMLS33 | USC OSTETRICIA GINECOLOGIA | 345910 | INDUSTRIE GUIDO MALVESTIO SPA | 1764 | 5944.302 | 2008-11-26 | NON CRITICA /
PAPA GIOVANNI XXIII | 10019294 | 01263 |  | LETTO ELETTROCOMANDATO PER TERAPIA INTENSIVA O RIA | LTTMLS33 | USC NEFROLOGIA | 345910 | INDUSTRIE GUIDO MALVESTIO SPA | 1748 | 5944.302 | 2008-11-26 | NON CRITICA /
PAPA GIOVANNI XXIII | 10019295 | 01263 |  | LETTO ELETTROCOMANDATO PER TERAPIA INTENSIVA O RIA | LTTMLS33 | USC NEFROLOGIA | 345910 | INDUSTRIE GUIDO MALVESTIO SPA | 1744 | 5944.302 | 2008-11-26 | NON CRITICA /
PAPA GIOVANNI XXIII | 10019296 | 01267 |  | LETTO ELETTROCOMANDATO PER TERAPIA INTENSIVA O RIA | LTTMLS33 | USC OSTETRICIA GINECOLOGIA | 345910 | INDUSTRIE GUIDO MALVESTIO SPA | 1746 | 5944.302 | 2008-11-26 | NON CRITICA /
PAPA GIOVANNI XXIII | 10019298 | 01268 |  | LETTO ELETTROCOMANDATO PER TERAPIA INTENSIVA O RIA | LTTMLS33 | Pronto Soccorso | 345910 | INDUSTRIE GUIDO MALVESTIO SPA | 1740 | 5944.302 | 2008-11-26 | NON CRITICA /
PAPA GIOVANNI XXIII | 10019299 | 01270 |  | LETTO ELETTROCOMANDATO PER TERAPIA INTENSIVA O RIA | LTTMLS33 | Imm. e Medicina Trasfusionale | 345910 | INDUSTRIE GUIDO MALVESTIO SPA | 1749 | 5944.302 | 2008-11-26 | NON CRITICA /
PAPA GIOVANNI XXIII | 10019300 | 01271 |  | LETTO ELETTROCOMANDATO PER TERAPIA INTENSIVA O RIA | LTTMLS33 | Pronto Soccorso | 345910 | INDUSTRIE GUIDO MALVESTIO SPA | 1753 | 5944.302 | 2008-11-26 | NON CRITICA /
PAPA GIOVANNI XXIII | 10019301 | 01272 |  | LETTO ELETTROCOMANDATO PER TERAPIA INTENSIVA O RIA | LTTMLS33 | USC NEFROLOGIA | 345910 | INDUSTRIE GUIDO MALVESTIO SPA | 1745 | 5944.302 | 2008-11-26 | NON CRITICA /
PAPA GIOVANNI XXIII | 10019302 | 01272 |  | LETTO ELETTROCOMANDATO PER TERAPIA INTENSIVA O RIA | LTTMLS33 | USC ONCOLOGIA | 345910 | INDUSTRIE GUIDO MALVESTIO SPA | 1750 | 5944.302 | 2008-11-26 | NON CRITICA /
PAPA GIOVANNI XXIII | 10019303 |  |  | LETTO ELETTROCOMANDATO PER TERAPIA INTENSIVA O RIA | LTTMLS33 | USC ONCOLOGIA | 345910 | INDUSTRIE GUIDO MALVESTIO SPA | 1754 | 1 | 2008-11-26 | NON CRITICA /
PAPA GIOVANNI XXIII | 10019304 | 01274 |  | LETTO ELETTROCOMANDATO PER TERAPIA INTENSIVA O RIA | LTTMLS33 | Pronto Soccorso | 345910 | INDUSTRIE GUIDO MALVESTIO SPA | 1757 | 5944.302 | 2008-11-26 | NON CRITICA /
PAPA GIOVANNI XXIII | 10019305 | 01264 |  | LETTO ELETTROCOMANDATO PER TERAPIA INTENSIVA O RIA | LTTMLS33 | Imm. e Medicina Trasfusionale | 345910 | INDUSTRIE GUIDO MALVESTIO SPA | 1771 | 5944.302 | 2008-11-26 | NON CRITICA /
PAPA GIOVANNI XXIII | 10019306 | 01265 |  | LETTO ELETTROCOMANDATO PER TERAPIA INTENSIVA O RIA | LTTMLS33 | USC NEFROLOGIA | 345910 | INDUSTRIE GUIDO MALVESTIO SPA | 1770 | 5944.302 | 2008-11-26 | NON CRITICA /
PAPA GIOVANNI XXIII | 10019307 | 01266 |  | LETTO ELETTROCOMANDATO PER TERAPIA INTENSIVA O RIA | LTTMLS33 | USC NEFROLOGIA | 345910 | INDUSTRIE GUIDO MALVESTIO SPA | 1775 | 5944.302 | 2008-11-26 | NON CRITICA /
PAPA GIOVANNI XXIII | 10019308 | 01261 |  | LETTO ELETTROCOMANDATO PER TERAPIA INTENSIVA O RIA | LTTMLS33 | USC NEFROLOGIA | 345910 | INDUSTRIE GUIDO MALVESTIO SPA | 1773 | 5944.302 | 2008-11-26 | NON CRITICA /
PAPA GIOVANNI XXIII | 10019309 | 01260 |  | LETTO ELETTROCOMANDATO PER TERAPIA INTENSIVA O RIA | LTTMLS33 | Medicina d'Urgenza Adulti | 345910 | INDUSTRIE GUIDO MALVESTIO SPA | 1774 | 5944.302 | 2008-11-26 | NON CRITICA /
PAPA GIOVANNI XXIII | 10019310 | 01257 |  | LETTO ELETTROCOMANDATO PER TERAPIA INTENSIVA O RIA | LTTMLS33 | USC NEFROLOGIA | 345910 | INDUSTRIE GUIDO MALVESTIO SPA | 1765 | 5944.302 | 2008-11-26 | NON CRITICA /
PAPA GIOVANNI XXIII | 10019311 | 01258 |  | LETTO ELETTROCOMANDATO PER TERAPIA INTENSIVA O RIA | LTTMLS33 | Pronto Soccorso | 345910 | INDUSTRIE GUIDO MALVESTIO SPA | 1772 | 5944.302 | 2008-11-26 | NON CRITICA /
PAPA GIOVANNI XXIII | 10019313 | 01254 |  | LETTO ELETTROCOMANDATO PER TERAPIA INTENSIVA O RIA | LTTMLS33 | USC NEFROLOGIA | 345910 | INDUSTRIE GUIDO MALVESTIO SPA | 1768 | 5944.302 | 2008-11-26 | NON CRITICA /
PAPA GIOVANNI XXIII | 10019314 | 01255 |  | LETTO ELETTROCOMANDATO PER TERAPIA INTENSIVA O RIA | LTTMLS33 | USC NEFROLOGIA | 345910 | INDUSTRIE GUIDO MALVESTIO SPA | 1763 | 5944.302 | 2008-11-26 | NON CRITICA /
PAPA GIOVANNI XXIII | 10019315 | 01256 |  | LETTO ELETTROCOMANDATO PER TERAPIA INTENSIVA O RIA | LTTMLS33 | USC OSTETRICIA GINECOLOGIA | 345910 | INDUSTRIE GUIDO MALVESTIO SPA | 1759 | 5944.302 | 2008-11-26 | NON CRITICA /
PAPA GIOVANNI XXIII | 10019316 | 01250 |  | LETTO ELETTROCOMANDATO PER TERAPIA INTENSIVA O RIA | LTTMLS33 | USC NEFROLOGIA | 345910 | INDUSTRIE GUIDO MALVESTIO SPA | 1767 | 5944.302 | 2008-11-26 | NON CRITICA /
PAPA GIOVANNI XXIII | 10019317 | 01251 |  | LETTO ELETTROCOMANDATO PER TERAPIA INTENSIVA O RIA | LTTMLS33 | USC NEFROLOGIA | 345910 | INDUSTRIE GUIDO MALVESTIO SPA | 1760 | 5944.302 | 2008-11-26 | NON CRITICA /
PAPA GIOVANNI XXIII | 10019318 | 01225 |  | LETTO ELETTROCOMANDATO PER TERAPIA INTENSIVA O RIA | LTTMLS33 | USC NEFROLOGIA | 345910 | INDUSTRIE GUIDO MALVESTIO SPA | 1722 | 5944.302 | 2008-11-26 | NON CRITICA /
PAPA GIOVANNI XXIII | 10019319 | 01316 |  | LETTO ELETTROCOMANDATO PER TERAPIA INTENSIVA O RIA | LTTMLS33 | USC OSTETRICIA GINECOLOGIA | 345910 | INDUSTRIE GUIDO MALVESTIO SPA | 1697 | 5944.302 | 2008-11-26 | NON CRITICA /
PAPA GIOVANNI XXIII | 10019320 | 01315 |  | LETTO ELETTROCOMANDATO PER TERAPIA INTENSIVA O RIA | LTTMLS33 | DAY SURGERY D | 345910 | INDUSTRIE GUIDO MALVESTIO SPA | 1682 | 5944.302 | 2008-11-26 | NON CRITICA /
PAPA GIOVANNI XXIII | 10019321 | 01317 |  | LETTO ELETTROCOMANDATO PER TERAPIA INTENSIVA O RIA | LTTMLS33 | DAY SURGERY D | 345910 | INDUSTRIE GUIDO MALVESTIO SPA | 1704 | 5944.302 | 2008-11-26 | NON CRITICA /
PAPA GIOVANNI XXIII | 10019322 | 01314 |  | LETTO ELETTROCOMANDATO PER TERAPIA INTENSIVA O RIA | LTTMLS33 | USC OSTETRICIA GINECOLOGIA | 345910 | INDUSTRIE GUIDO MALVESTIO SPA | 1699 | 5944.302 | 2008-11-26 | NON CRITICA /
PAPA GIOVANNI XXIII | 10019323 | 01318 |  | LETTO ELETTROCOMANDATO PER TERAPIA INTENSIVA O RIA | LTTMLS33 | DAY SURGERY D | 345910 | INDUSTRIE GUIDO MALVESTIO SPA | 1691 | 5944.302 | 2008-11-26 | NON CRITICA /
PAPA GIOVANNI XXIII | 10019324 | 01319 |  | LETTO ELETTROCOMANDATO PER TERAPIA INTENSIVA O RIA | LTTMLS33 | USC OSTETRICIA GINECOLOGIA | 345910 | INDUSTRIE GUIDO MALVESTIO SPA | 1681 | 5944.302 | 2008-11-26 | NON CRITICA /
PAPA GIOVANNI XXIII | 10019325 | 01320 |  | LETTO ELETTROCOMANDATO PER TERAPIA INTENSIVA O RIA | LTTMLS33 | USC OSTETRICIA GINECOLOGIA | 345910 | INDUSTRIE GUIDO MALVESTIO SPA | 1701 | 5944.302 | 2008-11-26 | NON CRITICA /
PAPA GIOVANNI XXIII | 10019326 | 01321 |  | LETTO ELETTROCOMANDATO PER TERAPIA INTENSIVA O RIA | LTTMLS33 | DAY SURGERY B | 345910 | INDUSTRIE GUIDO MALVESTIO SPA | 1690 | 5944.302 | 2008-11-26 | NON CRITICA /
PAPA GIOVANNI XXIII | 10019327 | 01322 |  | LETTO ELETTROCOMANDATO PER TERAPIA INTENSIVA O RIA | LTTMLS33 | DAY SURGERY D | 345910 | INDUSTRIE GUIDO MALVESTIO SPA | 1687 | 5944.302 | 2008-11-26 | NON CRITICA /
PAPA GIOVANNI XXIII | 10019328 | 01323 |  | LETTO ELETTROCOMANDATO PER TERAPIA INTENSIVA O RIA | LTTMLS33 | USC ONCOLOGIA | 345910 | INDUSTRIE GUIDO MALVESTIO SPA | 1702 | 5944.302 | 2008-11-26 | NON CRITICA /
PAPA GIOVANNI XXIII | 10019329 | 01324 |  | LETTO ELETTROCOMANDATO PER TERAPIA INTENSIVA O RIA | LTTMLS33 | DAY SURGERY B | 345910 | INDUSTRIE GUIDO MALVESTIO SPA | 1703 | 5944.302 | 2008-11-26 | NON CRITICA /
PAPA GIOVANNI XXIII | 10019330 | 01313 |  | LETTO ELETTROCOMANDATO PER TERAPIA INTENSIVA O RIA | LTTMLS33 | USC ORTOPEDIA E TRAUMATOLOGIA | 345910 | INDUSTRIE GUIDO MALVESTIO SPA | 1700 | 5944.302 | 2008-11-26 | NON CRITICA /
PAPA GIOVANNI XXIII | 10019331 | 01302 |  | LETTO ELETTROCOMANDATO PER TERAPIA INTENSIVA O RIA | LTTMLS33 | USC OSTETRICIA GINECOLOGIA | 345910 | INDUSTRIE GUIDO MALVESTIO SPA | 1710 | 5944.302 | 2008-11-26 | NON CRITICA /
PAPA GIOVANNI XXIII | 10019332 | 01311 |  | LETTO ELETTROCOMANDATO PER TERAPIA INTENSIVA O RIA | LTTMLS33 | USC OSTETRICIA GINECOLOGIA | 345910 | INDUSTRIE GUIDO MALVESTIO SPA | 1683 | 5944.302 | 2008-11-26 | NON CRITICA /
PAPA GIOVANNI XXIII | 10019333 | 01310 |  | LETTO ELETTROCOMANDATO PER TERAPIA INTENSIVA O RIA | LTTMLS33 | USC OSTETRICIA GINECOLOGIA | 345910 | INDUSTRIE GUIDO MALVESTIO SPA | 1688 | 5944.302 | 2008-11-26 | NON CRITICA /
PAPA GIOVANNI XXIII | 10019334 | 01309 |  | LETTO ELETTROCOMANDATO PER TERAPIA INTENSIVA O RIA | LTTMLS33 | USC OSTETRICIA GINECOLOGIA | 345910 | INDUSTRIE GUIDO MALVESTIO SPA | 1696 | 5944.302 | 2008-11-26 | NON CRITICA /
PAPA GIOVANNI XXIII | 10019335 | 01307 |  | LETTO ELETTROCOMANDATO PER TERAPIA INTENSIVA O RIA | LTTMLS33 | USC OSTETRICIA GINECOLOGIA | 345910 | INDUSTRIE GUIDO MALVESTIO SPA | 1719 | 5944.302 | 2008-11-26 | NON CRITICA /
PAPA GIOVANNI XXIII | 10019336 | 01308 |  | LETTO ELETTROCOMANDATO PER TERAPIA INTENSIVA O RIA | LTTMLS33 | USC OSTETRICIA GINECOLOGIA | 345910 | INDUSTRIE GUIDO MALVESTIO SPA | 1707 | 5944.302 | 2008-11-26 | NON CRITICA /
PAPA GIOVANNI XXIII | 10019337 | 01286 |  | LETTO ELETTROCOMANDATO PER TERAPIA INTENSIVA O RIA | LTTMLS33 | USC OSTETRICIA GINECOLOGIA | 345910 | INDUSTRIE GUIDO MALVESTIO SPA | 1679 | 5944.302 | 2008-11-26 | NON CRITICA /
PAPA GIOVANNI XXIII | 10019338 | 01303 |  | LETTO ELETTROCOMANDATO PER TERAPIA INTENSIVA O RIA | LTTMLS33 | USC OSTETRICIA E GINECOLOGIA | 345910 | INDUSTRIE GUIDO MALVESTIO SPA | 1706 | 5944.302 | 2008-11-26 | NON CRITICA /
PAPA GIOVANNI XXIII | 10019339 | 01312 |  | LETTO ELETTROCOMANDATO PER TERAPIA INTENSIVA O RIA | LTTMLS33 | DAY SURGERY C | 345910 | INDUSTRIE GUIDO MALVESTIO SPA | 1689 | 5944.302 | 2008-11-26 | NON CRITICA /
PAPA GIOVANNI XXIII | 10019340 | 01301 |  | LETTO ELETTROCOMANDATO PER TERAPIA INTENSIVA O RIA | LTTMLS33 | USC OSTETRICIA E GINECOLOGIA | 345910 | INDUSTRIE GUIDO MALVESTIO SPA | 1717 | 5944.302 | 2008-11-26 | NON CRITICA /
PAPA GIOVANNI XXIII | 10019341 | 01304 |  | LETTO ELETTROCOMANDATO PER TERAPIA INTENSIVA O RIA | LTTMLS33 | DAY SURGERY D | 345910 | INDUSTRIE GUIDO MALVESTIO SPA | 1709 | 5944.302 | 2008-11-26 | NON CRITICA /
PAPA GIOVANNI XXIII | 10019342 | 01305 |  | LETTO ELETTROCOMANDATO PER TERAPIA INTENSIVA O RIA | LTTMLS33 | USC OSTETRICIA E GINECOLOGIA | 345910 | INDUSTRIE GUIDO MALVESTIO SPA | 1708 | 5944.302 | 2008-11-26 | NON CRITICA /
PAPA GIOVANNI XXIII | 10019343 | 01306 |  | LETTO ELETTROCOMANDATO PER TERAPIA INTENSIVA O RIA | LTTMLS33 | DAY SURGERY C | 345910 | INDUSTRIE GUIDO MALVESTIO SPA | 1718 | 5944.302 | 2008-11-26 | NON CRITICA /
PAPA GIOVANNI XXIII | 10019344 | 01299 |  | LETTO ELETTROCOMANDATO PER TERAPIA INTENSIVA O RIA | LTTMLS33 | USC OSTETRICIA GINECOLOGIA | 345910 | INDUSTRIE GUIDO MALVESTIO SPA | 1694 | 5944.302 | 2008-11-26 | NON CRITICA /
PAPA GIOVANNI XXIII | 10019345 | 01298 |  | LETTO ELETTROCOMANDATO PER TERAPIA INTENSIVA O RIA | LTTMLS33 | DAY SURGERY C | 345910 | INDUSTRIE GUIDO MALVESTIO SPA | 1698 | 5944.302 | 2008-11-26 | NON CRITICA /
PAPA GIOVANNI XXIII | 10019346 | 01297 |  | LETTO ELETTROCOMANDATO PER TERAPIA INTENSIVA O RIA | LTTMLS33 | USC OSTETRICIA E GINECOLOGIA | 345910 | INDUSTRIE GUIDO MALVESTIO SPA | 1695 | 5944.302 | 2008-11-26 | NON CRITICA /
PAPA GIOVANNI XXIII | 10019348 | 01295 |  | LETTO ELETTROCOMANDATO PER TERAPIA INTENSIVA O RIA | LTTMLS33 | DAY SURGERY C | 345910 | INDUSTRIE GUIDO MALVESTIO SPA | 1716 | 5944.302 | 2008-11-26 | NON CRITICA /
PAPA GIOVANNI XXIII | 10019349 | 01294 |  | LETTO ELETTROCOMANDATO PER TERAPIA INTENSIVA O RIA | LTTMLS33 | USC OSTETRICIA E GINECOLOGIA | 345910 | INDUSTRIE GUIDO MALVESTIO SPA | 1684 | 5944.302 | 2008-11-26 | NON CRITICA /
PAPA GIOVANNI XXIII | 10019350 | 01291 |  | LETTO ELETTROCOMANDATO PER TERAPIA INTENSIVA O RIA | LTTMLS33 | USC OSTETRICIA GINECOLOGIA | 345910 | INDUSTRIE GUIDO MALVESTIO SPA | 1712 | 5944.302 | 2008-11-26 | NON CRITICA /
PAPA GIOVANNI XXIII | 10019351 | 01292 |  | LETTO ELETTROCOMANDATO PER TERAPIA INTENSIVA O RIA | LTTMLS33 | USC OSTETRICIA GINECOLOGIA | 345910 | INDUSTRIE GUIDO MALVESTIO SPA | 1693 | 5944.302 | 2008-11-26 | NON CRITICA /
PAPA GIOVANNI XXIII | 10019352 | 01293 |  | LETTO ELETTROCOMANDATO PER TERAPIA INTENSIVA O RIA | LTTMLS33 | USC OSTETRICIA GINECOLOGIA | 345910 | INDUSTRIE GUIDO MALVESTIO SPA | 1713 | 5944.302 | 2008-11-26 | NON CRITICA /
PAPA GIOVANNI XXIII | 10019353 | 01288 |  | LETTO ELETTROCOMANDATO PER TERAPIA INTENSIVA O RIA | LTTMLS33 | USC ONCOLOGIA | 345910 | INDUSTRIE GUIDO MALVESTIO SPA | 1715 | 5944.302 | 2008-11-26 | NON CRITICA /
PAPA GIOVANNI XXIII | 10019354 | 01289 |  | LETTO ELETTROCOMANDATO PER TERAPIA INTENSIVA O RIA | LTTMLS33 | DAY SURGERY C | 345910 | INDUSTRIE GUIDO MALVESTIO SPA | 1714 | 5944.302 | 2008-11-26 | NON CRITICA /
PAPA GIOVANNI XXIII | 10019355 | 01290 |  | LETTO ELETTROCOMANDATO PER TERAPIA INTENSIVA O RIA | LTTMLS33 | USC OSTETRICIA E GINECOLOGIA | 345910 | INDUSTRIE GUIDO MALVESTIO SPA | 1686 | 5944.302 | 2008-11-26 | NON CRITICA /
PAPA GIOVANNI XXIII | 10019356 | 01284 |  | LETTO ELETTROCOMANDATO PER TERAPIA INTENSIVA O RIA | LTTMLS33 | USC OSTETRICIA GINECOLOGIA | 345910 | INDUSTRIE GUIDO MALVESTIO SPA | 1678 | 5944.302 | 2008-11-26 | NON CRITICA /
PAPA GIOVANNI XXIII | 10019358 | 01283 |  | LETTO ELETTROCOMANDATO PER TERAPIA INTENSIVA O RIA | LTTMLS33 | USC OSTETRICIA GINECOLOGIA | 345910 | INDUSTRIE GUIDO MALVESTIO SPA | 1685 | 5944.302 | 2008-11-26 | NON CRITICA /
PAPA GIOVANNI XXIII | 10019359 | 01258 |  | LETTO ELETTROCOMANDATO PER TERAPIA INTENSIVA O RIA | LTTMLS33 | DAY SURGERY C | 345910 | INDUSTRIE GUIDO MALVESTIO SPA | 1680 | 5944.302 | 2008-11-26 | NON CRITICA /
PAPA GIOVANNI XXIII | 10019360 | 01287 |  | LETTO ELETTROCOMANDATO PER TERAPIA INTENSIVA O RIA | LTTMLS33 | USC OSTETRICIA E GINECOLOGIA | 345910 | INDUSTRIE GUIDO MALVESTIO SPA | 1692 | 5944.302 | 2008-11-26 | NON CRITICA /
PAPA GIOVANNI XXIII | 10019361 | 01207 |  | LETTO ELETTROCOMANDATO PER TERAPIA INTENSIVA O RIA | LTTMLS33 | USC OSTETRICIA E GINECOLOGIA | 345910 | INDUSTRIE GUIDO MALVESTIO SPA | 1606 | 5944.302 | 2008-11-26 | NON CRITICA /
PAPA GIOVANNI XXIII | 10019362 | 01209 |  | LETTO ELETTROCOMANDATO PER TERAPIA INTENSIVA O RIA | LTTMLS33 | AMBULATORI T3 | 345910 | INDUSTRIE GUIDO MALVESTIO SPA | 1609 | 5944.302 | 2008-11-26 | NON CRITICA /
PAPA GIOVANNI XXIII | 10019364 | 01200 |  | LETTO ELETTROCOMANDATO PER TERAPIA INTENSIVA O RIA | LTTMLS33 | USC OSTETRICIA E GINECOLOGIA | 345910 | INDUSTRIE GUIDO MALVESTIO SPA | 1607 | 5944.302 | 2008-11-26 | NON CRITICA /
PAPA GIOVANNI XXIII | 10019365 | 01205 |  | LETTO ELETTROCOMANDATO PER TERAPIA INTENSIVA O RIA | LTTMLS33 | Odontostomatologia | 345910 | INDUSTRIE GUIDO MALVESTIO SPA | 1610 | 5944.302 | 2008-11-26 | NON CRITICA /
PAPA GIOVANNI XXIII | 10019366 |  |  | LETTO ELETTROCOMANDATO PER TERAPIA INTENSIVA O RIA | LTTMLS33 | Pronto Soccorso | 345910 | INDUSTRIE GUIDO MALVESTIO SPA | 1611 | 11 | 2008-11-26 | NON CRITICA /
PAPA GIOVANNI XXIII | 10019367 | 01202 |  | LETTO ELETTROCOMANDATO PER TERAPIA INTENSIVA O RIA | LTTMLS33 | Odontostomatologia | 345910 | INDUSTRIE GUIDO MALVESTIO SPA | 1603 | 5944.302 | 2008-11-26 | NON CRITICA /
PAPA GIOVANNI XXIII | 10019368 | 01201 |  | LETTO ELETTROCOMANDATO PER TERAPIA INTENSIVA O RIA | LTTMLS33 | AMBULATORI T3 | 345910 | INDUSTRIE GUIDO MALVESTIO SPA | 1602 | 5944.302 | 2008-11-26 | NON CRITICA /
PAPA GIOVANNI XXIII | 10019369 | 01203 |  | LETTO ELETTROCOMANDATO PER TERAPIA INTENSIVA O RIA | LTTMLS33 | USC NEFROLOGIA | 345910 | INDUSTRIE GUIDO MALVESTIO SPA | 1605 | 5944.302 | 2008-11-26 | NON CRITICA /
PAPA GIOVANNI XXIII | 10019370 |  |  | LETTO ELETTROCOMANDATO PER TERAPIA INTENSIVA O RIA | LTTMLS33 | Pronto Soccorso | 345910 | INDUSTRIE GUIDO MALVESTIO SPA | 1604 | 11 | 2008-11-26 | NON CRITICA /
PAPA GIOVANNI XXIII | 10019371 | 92145 | 10019371 | ECOTOMOGRAFO | ECTGE07D | BLOCCO OPERATORIO A | VIVID 7 DIMENSION | GE HEALTHCARE | 6848V7M | 87096 | 2010-06-04 | CRITICA /
PAPA GIOVANNI XXIII | 10019372 | 92147 | 10019371 | SONDA ECOGRAFICA | SCFGE0M4 | BLOCCO OPERATORIO A | H4000PA M4S | GE HEALTHCARE | 5123YPS | 6532.2 | 2010-06-04 | CRITICA /
PAPA GIOVANNI XXIII | 10019373 | 92146 | 10019371 | SONDA ECOGRAFICA | SCFGE03V | BLOCCO OPERATORIO A | 3V | GE HEALTHCARE | 78520PD4 | 6532.2 | 2010-06-04 | CRITICA /
PAPA GIOVANNI XXIII | 10019375 | 91287 | 10019375 | ECOTOMOGRAFO | ECTGE0E7 | AMBULATORI CORPO INTERMEDIO 3 | VIVID 7 PRO | GE HEALTHCARE | 11017V7L | 89033.886 | 2008-12-24 | CRITICA /
PAPA GIOVANNI XXIII | 10019376 | 91292 | 10019375 | RIPRODUTTORE VIDEO O DIGITALE DI BIOIMMAGINI | RIRSOYR7 | AMBULATORI CORPO INTERMEDIO 3 | UP D897 MD | SONY CORP | 134281 | 587.898 | 2008-12-24 | CRITICA /
PAPA GIOVANNI XXIII | 10019378 | 91238 | 10019378 | MONITOR PER VENTILAZIONE | MVNCYLC6 | USC MALATTIE INFETTIVE | 8 100351 00 CRITERION 60 | CARADYNE LTD | 0522 0800187 | 5926.01 | 2009-01-12 | CRITICA /
PAPA GIOVANNI XXIII | 10019379 |  | 10019378 | PRESSIONE POSITIVA CONTINUA, APPARECCHIO PER | PPCCYLWH | USC MALATTIE INFETTIVE | WHISPER FLOW | CARADYNE LTD | 053807 00221 | 1606.9212 | 2009-01-12 | NON CRITICA /
MOZZO | 10019380 |  |  | ELETTROTERAPIA, APPARECCHIO PER |  | USC MEDICINA FISICA E RIABILITAZIONE | T9 | WINFORM SRL | 6424 | 1698.372 | 2009-01-30 | NON CRITICA /
PAPA GIOVANNI XXIII | 10019381 | 91149 | 10019381 | ECOTOMOGRAFO | ECTGE0VL | BLOCCO PARTO | VOLUSON 730 PRO | GE HEALTHCARE | A41900 | 51575.6383 | 2008-11-26 | CRITICA /
PAPA GIOVANNI XXIII | 10019382 | 91157 | 10019381 | RIPRODUTTORE VIDEO O DIGITALE DI BIOIMMAGINI | RIRSOY8M | BLOCCO PARTO | UP 897 MD | SONY CORP | 151184 | 1587.3246 | 2008-11-26 | CRITICA /
PAPA GIOVANNI XXIII | 10019383 | 91155 | 10014519 | SONDA ECOGRAFICA | SCFGE09H | BLOCCO PARTO | IC5 9H | GE HEALTHCARE | 28312YP7 | 6671.9891 | 2008-11-26 | CRITICA /
PAPA GIOVANNI XXIII | 10019384 | 91148 | 10019384 | ECOTOMOGRAFO | ECTGE0VL | AMBULATORI T1 | VOLUSON 730 PRO | GE HEALTHCARE | A41901 | 51575.6383 | 2008-11-26 | CRITICA /
PAPA GIOVANNI XXIII | 10019385 | 91164 | 10019384 | SONDA ECOGRAFICA | SCFGE09H | AMBULATORI T1 | IC5 9H | GE HEALTHCARE | 27700YP4 | 6671.9891 | 2008-11-26 | CRITICA /
PAPA GIOVANNI XXIII | 10019386 | 91156 | 10019384 | RIPRODUTTORE VIDEO O DIGITALE DI BIOIMMAGINI | RIRSOY8M | AMBULATORI T1 | UP 897 MD | SONY CORP | 151255 | 1500 | 2008-11-26 | CRITICA /
CENTRO IPOVISIONE | 10019387 | 90943 |  | MONITOR TELEVISIVO PER BIOIMMAGINI | MTV | IPOVISIONE AZZANO S. PAOLO | 214T | SAMSUNG ELECTRONICS | BR21H52QA01285N | 714.6227 | 2008-12-29 | CRITICA /
PAPA GIOVANNI XXIII | 10019389 |  |  | AEROSOL, APPARECCHIO PER | AERMEFNE | TERAPIA SUB-INTENSIVA PEDIATRICA D | NEBULA | MARKOS MEFAR SPA | 07F0065879 | 137.1762 | 2009-01-02 | NON CRITICA /
PAPA GIOVANNI XXIII | 10019390 |  |  | AEROSOL, APPARECCHIO PER | AERMEFNE | Terapia Intensiva Pediatrica | NEBULA | MARKOS MEFAR SPA | 07F0065877 | 137.1762 | 2009-01-02 | NON CRITICA /
PAPA GIOVANNI XXIII | 10019391 | 91286 | 10019391 | ECOTOMOGRAFO | ECTGE0V7 | AMBULATORI T5 | VIVID 7 PRO | GE HEALTHCARE | 11039V7L | 89033.886 | 2008-12-24 | CRITICA /
PAPA GIOVANNI XXIII | 10019392 | 91291 | 10019391 | RIPRODUTTORE VIDEO O DIGITALE DI BIOIMMAGINI | RIRSOYR7 | AMBULATORI T5 | UP D897 MD | SONY CORP | 134287 | 587.898 | 2008-12-24 | CRITICA /
PAPA GIOVANNI XXIII | 10019393 | 91290 | 10019391 | SONDA ECOGRAFICA | SCFGE07S | AMBULATORI T5 | 7S |  | 95169PD9 | 4180.608 | 2008-12-24 | CRITICA /
PAPA GIOVANNI XXIII | 10019395 | 91218 |  | SPIROMETRO | SPMCSDFX | BLOCCO OPERATORIO A | PONY FX | COSMED SRL | 2008034773 | 3048.36 | 2009-03-06 | NON CRITICA /
PAPA GIOVANNI XXIII | 10019396 | 50407 |  | CONGELATORE DA LABORATORIO | CLA | LOCALE CONGELATORI SOTTERRANEO |  | KW APPARECCHI SCIENTIFICI SRL | 71101 | 6728.166 | 2008-12-01 | NON CRITICA /
PAPA GIOVANNI XXIII | 10019397 | 90797 |  | FRIGORIFERO BIOLOGICO | FBIO | MICROBIOLOGIA E VIROLOGIA | / | KW APPARECCHI SCIENTIFICI SRL | 71140 | 4180.608 | 2008-12-01 | NON CRITICA /
PAPA GIOVANNI XXIII | 10019398 | 90946 |  | BILANCIA TECNICA | BTL | MICROBIOLOGIA E VIROLOGIA | PS 600 | RADWAG | 236338 | 849.186 | 2007-12-31 | NON CRITICA /
PAPA GIOVANNI XXIII | 10019401 | 91210 |  | LETTO PER RIANIMAZIONE NEONATALE | LRIHIW21 | Terapia Intensiva Pediatrica | LIFETHERM 2001 | HEINEN + LOWENSTEIN GMBH | H3143B | 19465.956 | 2008-12-11 | CRITICA /
PAPA GIOVANNI XXIII | 10019402 | 91211 |  | LETTO PER RIANIMAZIONE NEONATALE | LRIHIW21 | Terapia Intensiva Pediatrica | LIFETHERM 2001 | HEINEN + LOWENSTEIN GMBH | H3145B | 19465.956 | 2008-12-11 | CRITICA /
PAPA GIOVANNI XXIII | 10019403 | 91212 |  | LETTO PER RIANIMAZIONE NEONATALE | LRIHIWLT | USC PATOLOGIA NEONATALE - NIDO | LIFETHERM 2000 | HEINEN + LOWENSTEIN GMBH | H2888B | 8230.572 | 2008-12-11 | CRITICA /
PAPA GIOVANNI XXIII | 10019404 | 91213 |  | LETTO PER RIANIMAZIONE NEONATALE | LRIHIWLT | USC PATOLOGIA NEONATALE - NIDO | LIFETHERM 2000 | HEINEN + LOWENSTEIN GMBH | H2889B | 8230.572 | 2008-12-11 | CRITICA /
PAPA GIOVANNI XXIII | 10019409 | 91239 |  | RIUNITO DENTISTICO | RDECSLPS | DAY SURGERY B | PUMA EVO CART ISOLATO | CASTELLINI SPA | O8LBP | 18883.2838 | 2008-12-22 | CRITICA /
PAPA GIOVANNI XXIII | 10019411 | 91209 | 10019411 | MONITORAGGIO DEL RILASSAMENTO NEUROMUSCOLARE,APPAR | MAUDNHAV | BLOCCO OPERATORIO A | AVALANCHE | DR LANGER MEDICAL GMBH | AV 073 28 2008 | 13776.4098 | 2008-12-16 | NON CRITICA /
PAPA GIOVANNI XXIII | 10019416 | 91225 |  | CRIOSTATO | CRILCM8U | LABORATORIO ANATOMIA PATOLOGICA | CM 1850UV | LEICA INSTRUMENTS GMBH | 1526 | 19583.3396 | 2008-12-18 | CRITICA /
PAPA GIOVANNI XXIII | 10019417 |  |  | REGISTRATORE SU CARTA | RCAHPI | AMBULATORIO DI NEFROLOGIA | OFFICEJET PRO K5400 | HEWLETT PACKARD CO | MY82M681BN | 550 | 2009-03-04 | CRITICA /
BORGO PALAZZO | 10019421 | 1360 |  | LETTO ELETTROCOMANDATO PER TERAPIA INTENSIVA O RIA | LTTMLS33 | BORGO PALAZZO - USC CURE PALLIATIVE | 345910 | INDUSTRIE GUIDO MALVESTIO SPA | 0118 | 5944.302 | 2008-12-17 | NON CRITICA /
BORGO PALAZZO | 10019422 | 1361 |  | LETTO ELETTROCOMANDATO PER TERAPIA INTENSIVA O RIA | LTTMLS33 | BORGO PALAZZO - USC CURE PALLIATIVE | 345910 | INDUSTRIE GUIDO MALVESTIO SPA | 0116 | 5944.302 | 2008-12-17 | NON CRITICA /
PAPA GIOVANNI XXIII | 10019425 | 91425 | 10019500 | ELABORATORE PER SEGNALI FISIOLOGICI | ESF | AMBULATORI T4 | ELITE | LG ELECTRONICS INC | RC330KKN110749 01353 | 2482.236 | 2009-01-19 | CRITICA /
PAPA GIOVANNI XXIII | 10019430 | 91426 | 10019500 | MONITOR PER ELABORATORE PER SEGNALI FISIOLOGICI |  | AMBULATORI T4 | VB 191 | ASUSTEK | 89LMTF027051 | 195.966 | 2009-01-19 | CRITICA /
PAPA GIOVANNI XXIII | 10019433 | 91175 | 10014465 | SONDA ECOGRAFICA | SCFALK96 | BLOCCO OPERATORIO A | UST 9126 | ALOKA CO LTD | M04793 | 9145.08 | 2008-12-04 | CRITICA /
PAPA GIOVANNI XXIII | 10019435 | 01363 | 10016001 | MONITOR TELEVISIVO PER BIOIMMAGINI | MTV | Medicina Nucleare |  | SIEMENS AG | HVX8013932 | 0 | 2009-01-05 | CRITICA /
PAPA GIOVANNI XXIII | 10019436 |  | 10016001 | ELABORATORE PER BIOIMMAGINI | EBISIE | Medicina Nucleare |  | SIEMENS AG | 1923 | 0 | 2009-01-05 | CRITICA /
PAPA GIOVANNI XXIII | 10019444 | 91203 |  | TRAPANO ORTOPEDICO | TORSTY42 | BLOCCO OPERATORIO A | SK 4200 CORDLESS DRIVER II 1500 | STRYKER INSTRUMENTS | 0716218383 | 23607.0877 | 2008-12-23 | CRITICA /
PAPA GIOVANNI XXIII | 10019445 | 91204 |  | TRAPANO ORTOPEDICO | TORSTY42 | BLOCCO OPERATORIO A | SK 4200 CORDLESS DRIVER II 1500 | STRYKER INSTRUMENTS | 0716218403 | 23607.0877 | 2008-12-23 | CRITICA /
PAPA GIOVANNI XXIII | 10019446 | 91202 |  | SEGA PER ORTOPEDIA | SORSTY45 | BLOCCO OPERATORIO A | SK 4206 SYSTEM 5 RECIPROCA | STRYKER INSTRUMENTS | 0735210323 | 9978.5887 | 2008-12-23 | CRITICA /
PAPA GIOVANNI XXIII | 10019447 | 91205 |  | TRAPANO ORTOPEDICO | TORSTY65 | BLOCCO OPERATORIO A | 6205 SYSTEM 6 | STRYKER INSTRUMENTS | 0736001533 | 39678.0199 | 2008-12-23 | CRITICA /
PAPA GIOVANNI XXIII | 10019449 | 91207 |  | SEGA PER ORTOPEDIA | SORSTY66 | BLOCCO OPERATORIO A | 6206 SYSTEM 6 | STRYKER INSTRUMENTS | 0732502063 | 10792.6315 | 2008-12-23 | CRITICA /
PAPA GIOVANNI XXIII | 10019450 | 91206 |  | SEGA PER ORTOPEDIA | SORSTY68 | BLOCCO OPERATORIO A | 6208 SYSTEM 6 | STRYKER INSTRUMENTS | 0733306703 | 10792.6315 | 2008-12-23 | CRITICA /
BORGO PALAZZO | 10019451 | 1355 |  | LETTO ELETTROCOMANDATO PER TERAPIA INTENSIVA O RIA | LTTMLS33 | BORGO PALAZZO - USC CURE PALLIATIVE | 345910 | INDUSTRIE GUIDO MALVESTIO SPA | 0115 | 5944.302 | 2008-12-17 | NON CRITICA /
BORGO PALAZZO | 10019452 | 1354 |  | LETTO ELETTROCOMANDATO PER TERAPIA INTENSIVA O RIA | LTTMLS33 | BORGO PALAZZO - USC CURE PALLIATIVE | 345910 | INDUSTRIE GUIDO MALVESTIO SPA | 0125 | 5944.302 | 2008-12-17 | NON CRITICA /
BORGO PALAZZO | 10019453 | 1353 |  | LETTO ELETTROCOMANDATO PER TERAPIA INTENSIVA O RIA | LTTMLS33 | BORGO PALAZZO - USC CURE PALLIATIVE | 345910 | INDUSTRIE GUIDO MALVESTIO SPA | 0120 | 5944.302 | 2008-12-17 | NON CRITICA /
BORGO PALAZZO | 10019454 | 1350 |  | LETTO ELETTROCOMANDATO PER TERAPIA INTENSIVA O RIA | LTTMLS33 | BORGO PALAZZO - USC CURE PALLIATIVE | 345910 | INDUSTRIE GUIDO MALVESTIO SPA | 0119 | 5944.302 | 2008-12-17 | NON CRITICA /
BORGO PALAZZO | 10019455 | 1352 |  | LETTO ELETTROCOMANDATO PER TERAPIA INTENSIVA O RIA | LTTMLS33 | BORGO PALAZZO - USC CURE PALLIATIVE | 345910 | INDUSTRIE GUIDO MALVESTIO SPA | 0123 | 5944.302 | 2008-12-17 | NON CRITICA /
BORGO PALAZZO | 10019456 | 1351 |  | LETTO ELETTROCOMANDATO PER TERAPIA INTENSIVA O RIA | LTTMLS33 | BORGO PALAZZO - USC CURE PALLIATIVE | 345910 | INDUSTRIE GUIDO MALVESTIO SPA | 0121 | 5944.302 | 2008-12-17 | NON CRITICA /
BORGO PALAZZO | 10019457 | 1356 |  | LETTO ELETTROCOMANDATO PER TERAPIA INTENSIVA O RIA | LTTMLS33 | BORGO PALAZZO - USC CURE PALLIATIVE | 345910 | INDUSTRIE GUIDO MALVESTIO SPA | 0124 | 5944.302 | 2008-12-17 | NON CRITICA /
BORGO PALAZZO | 10019458 | 1357 |  | LETTO ELETTROCOMANDATO PER TERAPIA INTENSIVA O RIA | LTTMLS33 | BORGO PALAZZO - USC CURE PALLIATIVE | 345910 | INDUSTRIE GUIDO MALVESTIO SPA | 0117 | 5944.302 | 2008-12-17 | NON CRITICA /
BORGO PALAZZO | 10019459 | 1358 |  | LETTO ELETTROCOMANDATO PER TERAPIA INTENSIVA O RIA | LTTMLS33 | BORGO PALAZZO - USC CURE PALLIATIVE | 345910 | INDUSTRIE GUIDO MALVESTIO SPA | 0122 | 5944.302 | 2008-12-17 | NON CRITICA /
BORGO PALAZZO | 10019460 | 1359 |  | LETTO ELETTROCOMANDATO PER TERAPIA INTENSIVA O RIA | LTTMLS33 | BORGO PALAZZO - USC CURE PALLIATIVE | 345910 | INDUSTRIE GUIDO MALVESTIO SPA | 0114 | 5944.302 | 2008-12-17 | NON CRITICA /
PAPA GIOVANNI XXIII | 10019461 | 89353 | 10019461 | ELABORATORE PER SEGNALI FISIOLOGICI | ESF | USC PATOLOGIA NEONATALE | BRAIN QUICK BQ 2400 ACQ DV 25 CANAL | MICROMED SPA | 12008041839 | 25475.58 | 2009-02-20 | CRITICA /
PAPA GIOVANNI XXIII | 10019462 | 91860 | 10019461 | ELETTROENCEFALOGRAFO | EEGMMA | USC PATOLOGIA NEONATALE | SAM 25 | MICROMED SRL | H19-0265/02-08 | 0 | 2009-02-20 | NON CRITICA /
PAPA GIOVANNI XXIII | 10019463 |  | 10019461 | REGISTRATORE SU CARTA |  | USC PATOLOGIA NEONATALE |  | HEWLETT PACKARD CO | TH6CL127FR | 0 | 2009-02-20 | NON CRITICA /
PAPA GIOVANNI XXIII | 10019464 |  | 10019461 | TELECAMERA | TVCJVC | USC PATOLOGIA NEONATALE | GR | JVC LTD | 112E1400 | 0 | 2009-02-20 | NON CRITICA /
PAPA GIOVANNI XXIII | 10019465 | 91190 | 10019465 | ECOTOMOGRAFO | ECTEOBM7 | Radiodiagnostica | MYLAB 70 XVISION G | ESAOTE SPA | 5280 | 78085.9188 | 2009-01-20 | CRITICA /
PAPA GIOVANNI XXIII | 10019466 | 91194 | 10019465 | RIPRODUTTORE VIDEO O DIGITALE DI BIOIMMAGINI | RIRSOY8M | Radiodiagnostica | UP 897 MD | SONY CORP | 151200 | 738.1386 | 2009-01-20 | CRITICA /
PAPA GIOVANNI XXIII | 10019469 | 91193 | 10019465 | SONDA ECOGRAFICA | SCFEOB | Radiodiagnostica | LA 523 | ESAOTE SPA | 14029 | 4433.1864 | 2009-01-20 | CRITICA /
PAPA GIOVANNI XXIII | 10019470 | 91381 | 10019470 | ECOTOMOGRAFO | ECTHITGD | Radiodiagnostica | LOGOS HI VISION GOLD | HITACHI MEDICAL CORP | KE12977802 | 101871.8364 | 2009-02-25 | CRITICA /
PAPA GIOVANNI XXIII | 10019471 | 91382 | 10019470 | SONDA ECOGRAFICA | SCF | Radiodiagnostica |  | HITACHI MEDICAL CORP | KE13022808B | 6495.1842 | 2009-02-25 | CRITICA /
PAPA GIOVANNI XXIII | 10019472 | 91384 | 10019470 | SONDA ECOGRAFICA | SCF | Radiodiagnostica |  | HITACHI MEDICAL CORP | KE13055806A | 4899.15 | 2009-02-25 | CRITICA /
PAPA GIOVANNI XXIII | 10019473 | 91385 | 10019470 | SONDA ECOGRAFICA | SCFHIT31 | Radiodiagnostica | EUP C532 | HITACHI MEDICAL CORP | SE179802434C | 5413.0164 | 2009-02-25 | CRITICA /
PAPA GIOVANNI XXIII | 10019474 | 91389 | 10019470 | RIPRODUTTORE VIDEO O DIGITALE DI BIOIMMAGINI | RIRSOYPM | Radiodiagnostica | UP 21 MD | SONY CORP | 85469 | 1771.3149 | 2009-02-25 | CRITICA /
PAPA GIOVANNI XXIII | 10019475 | 91388 | 10019470 | RIPRODUTTORE VIDEO O DIGITALE DI BIOIMMAGINI | RIRSOY8M | Radiodiagnostica | UP 897 MD | SONY CORP | 157118 | 762.09 | 2009-02-25 | CRITICA /
PAPA GIOVANNI XXIII | 10019477 | 91341 | 10019477 | ECOTOMOGRAFO | ECTEOB5X | USC NEFROLOGIA | MYLAB 50 XVISION | ESAOTE SPA | 02843 | 37007.0904 | 2009-03-04 | CRITICA /
PAPA GIOVANNI XXIII | 10019478 | 91347 | 10019477 | RIPRODUTTORE VIDEO O DIGITALE DI BIOIMMAGINI | RIRSOY8M | AMBULATORIO DI NEFROLOGIA | UP 897 MD | SONY CORP | 158366 | 832.8555 | 2009-03-04 | CRITICA /
PAPA GIOVANNI XXIII | 10019480 | 91345 | 10019477 | SONDA ECOGRAFICA | SCFEOB35 | AMBULATORIO DI NEFROLOGIA | LA 523 E | ESAOTE SPA | 14742 | 5166.9702 | 2009-03-04 | CRITICA /
PAPA GIOVANNI XXIII | 10019481 | 91342 | 10019477 | SONDA ECOGRAFICA | SCFEOB43 | AMBULATORIO DI NEFROLOGIA | CA 431 | ESAOTE SPA | 03300 | 6512.6034 | 2009-03-04 | CRITICA /
PAPA GIOVANNI XXIII | 10019482 | 91344 | 10019477 | SONDA ECOGRAFICA | SCFEOBC1 | Nefrologia - Emodialisi | CA 123 | ESAOTE SPA | 03092 | 5382.5328 | 2009-03-04 | CRITICA /
PAPA GIOVANNI XXIII | 10019483 | 91346 | 10019477 | SONDA ECOGRAFICA | SCFEOB4E | AMBULATORIO DI NEFROLOGIA | CA 430 E | ESAOTE SPA | 02190 | 4843.6263 | 2009-03-04 | CRITICA /
PAPA GIOVANNI XXIII | 10019484 | 91343 | 10019477 | SONDA ECOGRAFICA | SCFEOB35 | AMBULATORIO DI NEFROLOGIA | LA 435 | ESAOTE SPA | 01475 | 4843.6263 | 2009-03-04 | CRITICA /
PAPA GIOVANNI XXIII | 10019485 |  | 10019461 | CARRELLO ELETTRIFICATO | 150176 | USC PATOLOGIA NEONATALE | / | MICROMED SRL | TRX3-0041/00-08 | 0 | 2009-02-20 | CRITICA /
PAPA GIOVANNI XXIII | 10019500 | 91433 | 10019500 | PLETISMOGRAFO CORPOREO | PCOMGCEX | AMBULATORI T4 | ELITE DX | MEDICAL GRAPHICS CORP | 227000029 | 33706.152 | 2009-01-19 | NON CRITICA /
PAPA GIOVANNI XXIII | 10019501 | 91428 | 10022571 | TRASFORMATORE DI ISOLAMENTO |  | AMBULATORI T4 | ABC | POWEVAR | 6202101-0630078 | 1306.44 | 2009-01-19 | NON CRITICA /
PAPA GIOVANNI XXIII | 10019503 | 91421 | 10022571 | ELABORATORE PER SEGNALI FISIOLOGICI |  | AMBULATORI T4 | VERSION 1000 | ACER AMERICA CORP | PSV10C110183702BD19003 | 2482.236 | 2009-01-19 | CRITICA /
PAPA GIOVANNI XXIII | 10019505 | 91422 | 10022571 | MONITOR PER ELABORATORE PER SEGNALI FISIOLOGICI |  | AMBULATORI T4 | VB 191 | ASUSTEK | 89LMTF027052 | 195.966 | 2009-01-19 | CRITICA /
PAPA GIOVANNI XXIII | 10019506 | 91429 | 10019506 | SPIROMETRO A USO CLINICO DIAGNOSTICO | SPMMGCCF | AMBULATORI T4 | CPFS D USB | MEDICAL GRAPHICS CORP | 220001508 | 18000 | 2009-01-19 | NON CRITICA /
PAPA GIOVANNI XXIII | 10019507 | 91430 | 10019506 | ELABORATORE PER SEGNALI FISIOLOGICI |  | AMBULATORI T4 | 6830S | HEWLETT PACKARD CO | CNU8494TW3 | 0 | 2009-01-19 | CRITICA /
PAPA GIOVANNI XXIII | 10019511 | 91753 | 10019511 | SISTEMA TELEVISIVO PER ENDOSCOPIA | STESOZS4 | BLOCCO OPERATORIO A | 22201011 104 IMAGE 1 | STORZ KARL GMBH & CO KG | IB655537-P | 16395.822 | 2009-07-17 | NON CRITICA /
PAPA GIOVANNI XXIII | 10019512 | 91754 | 10019511 | TELECAMERA | TVCSOZ53 | BLOCCO OPERATORIO A | 22220050-3 IMAGE 1 H3 | STORZ KARL GMBH & CO KG | IB740695-H | 15018.6165 | 2009-07-17 | CRITICA /
PAPA GIOVANNI XXIII | 10019513 | 91755 | 10019511 | MONITOR TELEVISIVO PER BIOIMMAGINI | MTVSOZM9 | BLOCCO OPERATORIO A | 9523 N | STORZ KARL GMBH & CO KG | 08-126880 | 8295.894 | 2009-07-17 | CRITICA /
PAPA GIOVANNI XXIII | 10019514 | 91757 | 10019511 | CARRELLO SERVITORE PER ENDOSCOPI | FSEBAW40 | Anestesia e Rianimazione 1 - Recovery Room | LA 0460 | BERMAN SRL SISTEMI MEDICAL | 1208018 | 2090.304 | 2009-07-17 | NON CRITICA /
PAPA GIOVANNI XXIII | 10019517 | 91761 | 10019517 | LARINGOSTROBOSCOPIO | LSSKAEL9 | Otorinolaringoiatria - Ambulatorio | 9100 B | KAY PENTAX MEDICAL CO | 31625-15 | 38749.0104 | 2009-02-24 | NON CRITICA /
PAPA GIOVANNI XXIII | 10019519 | 91763 | 10019517 | ELABORATORE PER SEGNALI FISIOLOGICI |  | Otorinolaringoiatria - Ambulatorio |  | KAY PENTAX MEDICAL CO | 31524-09 | 0 | 2009-02-24 | CRITICA /
PAPA GIOVANNI XXIII | 10019520 | 91765 | 10019517 | REGISTRATORE SU CARTA | RCAHPI | Otorinolaringoiatria - Ambulatorio |  | HEWLETT PACKARD CO | TH8721228P | 130.644 | 2009-02-24 | CRITICA /
PAPA GIOVANNI XXIII | 10019521 | 91137 | 10019521 | MICROSCOPIO OTTICO DA LABORATORIO | MOLZESZ1 | LABORATORIO GENETICA MEDICA | AXIOIMAGER Z1 | ZEISS CARL | 3512001553 | 48991.5 | 2009-01-20 | NON CRITICA /
PAPA GIOVANNI XXIII | 10019522 |  | 10019521 | ALIMENTATORE MICROSCOPIO |  | LABORATORIO GENETICA MEDICA | POWER SUPPLY 231 | EXPLAX GMBH | 104113 | 108.87 | 2009-01-20 | CRITICA /
PAPA GIOVANNI XXIII | 10019534 |  | 10019796 | TAVOLO ELETTRIFICATO PER STRUMENTI OFTALMICI | TARZES | AMBULATORI T2 | ITV | ZEISS CARL | 1007178 | 195.966 | 2009-04-02 | CRITICA /
MOZZO | 10019535 | 64190 |  | PIATTAFORMA STABILOMETRICA PER VALUTAZIONE VESTIBO | PSVTOD25 | USC MEDICINA FISICA E RIABILITAZIONE | PRO KIN 254 TYPE II | TECNOBODY SRL | 202 | 7185.42 | 2008-09-22 | NON CRITICA /
PAPA GIOVANNI XXIII | 10019537 | 093639 | 10019537 | ELETTROBISTURI | ELBCDNC3 | BLOCCO OPERATORIO A | MALIS BIPOLAR CMC II | CODMAN & SHURTLEFF INC | 3WHP2073 | 21500 | 2009-02-06 | CRITICA /
PAPA GIOVANNI XXIII | 10019538 |  | 10019537 | IRRIGATORE | IRRCDNC2 | BLOCCO OPERATORIO A | MALIS CMC II | CODMAN & SHURTLEFF INC | 8010776-45 | 4304.7198 | 2009-02-06 | CRITICA /
PAPA GIOVANNI XXIII | 10019539 | 91321 | 10019539 | BISTURI AD ULTRASUONI | AULBJVNP | BLOCCO OPERATORIO A | SONOPET OMNI | SYNERGETICS INC | 07L0827 | 186820.92 | 2009-02-17 | CRITICA /
PAPA GIOVANNI XXIII | 10019540 |  |  | REGISTRATORE HOLTER DELLA PRESSIONE SANGUIGNA | RHPCUSC2 | AMBULATORI CORPO INTERMEDIO 3 | CUSTO SCREEN 200 | CUSTO MED GMBH | CS2006 H13735 | 1045.152 | 2009-11-17 | CRITICA /
PAPA GIOVANNI XXIII | 10019544 | 87967 |  | MONITOR PER COMPUTER BIOMEDICO | D64001 | AMBULATORI T3 | 2137 H | SAMSUNG ELECTRONICS | NB21HSDY103549L | 163.305 | 2007-12-31 | NON CRITICA /
PAPA GIOVANNI XXIII | 10019548 |  |  | MONITOR PER COMPUTER BIOMEDICO | D64001 | AMBULATORI T3 | BR 21 | SAMSUNG ELECTRONICS | BR21HSXL200268D | 172.605 | 2006-04-21 | CRITICA /
PAPA GIOVANNI XXIII | 10019573 | 91407 |  | ECOGASTROSCOPIO | ECSOLY14 | GASTROENTEROLOGIA-ENDOSCOPIA | GF UCT140 AL5 | OLYMPUS OPTICAL CO LTD | 1810943 | 108134.0388 | 2010-07-16 | NON CRITICA /
PAPA GIOVANNI XXIII | 10019574 | 91408 |  | ECOGASTROSCOPIO | ECSOLY16 | GASTROENTEROLOGIA-ENDOSCOPIA | GF UE160 AL5 | OLYMPUS OPTICAL CO LTD | 1811127 | 123523.902 | 2010-07-16 | NON CRITICA /
PAPA GIOVANNI XXIII | 10019578 | 91793 |  | AMPLIFICATORE DI SEQUENZE NUCLEOTIDICHE | SNAAPB97 | USC IMM. E MED. TRASF. | GENE AMP PCR SYSTEM 9700 | APPLIED BIOSYSTEMS INC | 805S9130155 | 9700.317 | 2009-03-20 | CRITICA /
PAPA GIOVANNI XXIII | 10019584 | 91217 |  | REGISTRATORE HOLTER DELLA PRESSIONE SANGUIGNA | RHPCUSC2 | AMBULATORI CORPO INTERMEDIO 3 | CUSTO SCREEN 200 | CUSTO MED GMBH | CS2007D14579 | 2220.948 | 2009-01-28 | CRITICA /
PAPA GIOVANNI XXIII | 10019585 | 91216 |  | REGISTRATORE HOLTER DELLA PRESSIONE SANGUIGNA | RHPCUSC2 | AMBULATORI CORPO INTERMEDIO 3 | CUSTO SCREEN 200 | CUSTO MED GMBH | CS2007D14576 | 2220.948 | 2009-01-28 | CRITICA /
PAPA GIOVANNI XXIII | 10019620 | 91226 |  | METABOLISMO, APPARECCHIO PER | METCSDFM | AMBULATORI T3 | FITMATE | COSMED SRL | 2008090388 | 6924.132 | 2009-03-03 | NON CRITICA /
PAPA GIOVANNI XXIII | 10019625 | 91300 |  | FONTE LUMINOSA | FLUWOF41 | Radioterapia | 4251 LP | WOLF RICHARD GMBH | 100010448/3 | 2220.948 | 2009-02-04 | NON CRITICA /
PAPA GIOVANNI XXIII | 10019626 | 91705 | 10019626 | ECOTOMOGRAFO PORTATILE | ECLSQJSN | BLOCCO OPERATORIO A | S NERVE | SONOSITE INC | 03DWKG | 17440.974 | 2009-03-30 | CRITICA /
PAPA GIOVANNI XXIII | 10019627 | 91707 | 10019626 | SONDA ECOGRAFICA | SCF | BLOCCO OPERATORIO A | C 60 X | SONOSITE INC | 03F2Z6 | 3396.744 | 2009-03-30 | CRITICA /
PAPA GIOVANNI XXIII | 10019628 | 91706 | 10019626 | SONDA ECOGRAFICA | SCF | BLOCCO OPERATORIO A | L 25 X | SONOSITE INC | 03F2W2 | 5225.76 | 2009-03-30 | CRITICA /
PAPA GIOVANNI XXIII | 10019629 | 093063 |  | DEFIBRILLATORE | DEFPHY12 | Anestesia e Rianimazione 2- Terapia intensiva cardiochirurgia | LIFEPAK 12 | MEDTRONIC INC | 37543062 | 24730.9092 | 2010-06-18 | VITALE /
CASA CIRCONDARIALE | 10019630 | 91532 |  | PROIETTORE / TAVOLA OPTOMETRICA |  | GLENO |  |  |  | 500 | 2007-12-31 | /
CASA CIRCONDARIALE | 10019631 | 91441 |  | LAMPADA SCIALITICA |  | GLENO | SATURNO PI | RIMSA MEDICALE SRL | 9426 | 544.35 | 2007-12-31 | CRITICA /
CASA CIRCONDARIALE | 10019632 | 91454 |  | DIAFANOSCOPIO | DIA | GLENO |  |  |  | 108.87 | 2007-12-31 | /
CASA CIRCONDARIALE | 10019633 | 91459 |  | DEFIBRILLATORE | DEFPHYLC | GLENO | LIFEPAK 500 | MEDTRONIC INC | 33121616 | 2177.4 | 2007-12-31 | VITALE /
CASA CIRCONDARIALE | 10019634 | 91458 |  | ASPIRATORE MEDICO CHIRURGICO | ACHSAM22 | GLENO | MT 220 | SAMED ELETTROMEDICALI SRL | 401/1 | 544.35 | 2007-12-31 | /
CASA CIRCONDARIALE | 10019635 | 91460 |  | ELETTROCARDIOGRAFO | ECGREMD1 | GLENO | CARDIOLINE DELTA 1 | REMCO ITALIA SPA CARDIOLINE | 2070-3791 | 2177.4 | 2007-01-01 | /
CASA CIRCONDARIALE | 10019636 | 91474 |  | TERMOSALDATRICE |  | GLENO | REF 2065-S-2 | TECNO GAZ SPA | VE2631107 | 2500 | 2007-12-31 | /
CASA CIRCONDARIALE | 10019637 | 91463 |  | DENTALE A LUCE FREDDA, APPARECCHIO | ALFVVIH2 | GLENO | HELIOMAT H2 | IVOCLAR VIVADENT AG | 40218 | 544.35 | 2007-12-31 | CRITICA /
CASA CIRCONDARIALE | 10019638 | 91469 |  | RADIOLOGIA ENDORALE, APPARECCHIO PER |  | GLENO | X-RANGE 50/1 | CASTELLINI SPA | 1270596 | 1088.7 | 2007-12-31 | CRITICA /
CASA CIRCONDARIALE | 10019639 | 91468 | 10019639 | RIUNITO DENTISTICO | RDEADC1C | GLENO | SCOUT | GALBIATI SRL | 91306 | 7620.9 | 2007-12-31 | CRITICA /
CASA CIRCONDARIALE | 10019641 | 91604 |  | LAMPADA SCIALITICA | LSCRCLSP | GLENO | SATURNO PI | RIMSA MEDICALE SRL | 9493 | 544.35 | 2007-12-31 | CRITICA /
CASA CIRCONDARIALE | 10019642 | 91603 |  | LETTO ELETTROCOMANDATO PER DEGENZA | 349SHT | GLENO |  | LINAK | 564449-0078 | 2177.4 | 2007-12-31 | /
CASA CIRCONDARIALE | 10019643 | 91610 |  | DEFIBRILLATORE | DEFPHYLC | GLENO | LIFEPAK 500 | MEDTRONIC INC | 32691179 | 2177.4 | 2007-12-31 | VITALE /
CASA CIRCONDARIALE | 10019644 | 91606 |  | FRIGORIFERO BIOLOGICO | FBIANNED | GLENO | FKS 1800 | ANGELANTONI INDUSTRIE SPA | 7822 1993 | 1088.7 | 2007-12-31 | /
CASA CIRCONDARIALE | 10019645 | 91630 |  | PULSOSSIMETRO |  | GLENO | PULSE | INTERMED | 6000MD-MO | 1088.7 | 2007-12-31 | /
CASA CIRCONDARIALE | 10019646 | 91504 |  | LAMPADA SCIALITICA | LSCMTNM5 | GLENO | ML 500 | MARTIN MEDIZINTECHNIK GMBH | 01.1525 | 544.35 | 2007-12-31 | CRITICA /
CASA CIRCONDARIALE | 10019647 | 91505 |  | LETTO ELETTROCOMANDATO PER DEGENZA | 349SHT | GLENO |  | LINAK |  | 2177.4 | 2007-12-31 | /
CASA CIRCONDARIALE | 10019648 | 91517 |  | ASPIRATORE MEDICO CHIRURGICO | ACHCMKNA | GLENO | NEW ASKIR 30 | CA MI SNC | 8699 | 544.35 | 2007-12-31 | /
CASA CIRCONDARIALE | 10019649 | 91513 |  | DIAFANOSCOPIO | DIADUX13 | GLENO | NE 13 | DUPI X SPA | 472 | 108.87 | 2007-12-31 | /
CASA CIRCONDARIALE | 10019650 | 91507 | 10019650 | ECOTOMOGRAFO | ECTEOB5X | GLENO | MYLAB 50 XVISION | ESAOTE SPA | 01307 | 37015.8 | 2007-12-31 | CRITICA /
CASA CIRCONDARIALE | 10019651 | 91511 | 10019650 | RIPRODUTTORE VIDEO O DIGITALE DI BIOIMMAGINI | RIRSOY8M | GLENO | UP 897 MD | SONY CORP | 94892 | 0 | 2007-12-31 | CRITICA /
CASA CIRCONDARIALE | 10019652 | 91510 | 10019650 | SONDA ECOGRAFICA | SCFEOB | GLENO | LA 523 E | ESAOTE SPA | 3167 | 3266.1 | 2007-12-31 | CRITICA /
CASA CIRCONDARIALE | 10019654 | 91512 | 10019650 | SONDA ECOGRAFICA | SCFEOB | GLENO | CA 430 E | ESAOTE SPA | 1419 | 3266.1 | 2007-12-31 | CRITICA /
CASA CIRCONDARIALE | 10019655 | 91642 |  | DEFIBRILLATORE | DEFPHYLC | GLENO | LIFEPAK 500 | MEDTRONIC INC | 34345244 | 2177.4 | 2007-12-31 | VITALE /
CASA CIRCONDARIALE | 10019656 | 91508 |  | AEROSOL, APPARECCHIO PER |  | GLENO | 130 | FASET SPA | 930305 | 54.435 | 2007-12-31 | /
CASA CIRCONDARIALE | 10019657 | 91641 |  | DEFIBRILLATORE | DEFPHYLC | GLENO | LIFEPAK 500 | MEDTRONIC INC | 34345243 | 2177.4 | 2007-12-31 | VITALE /
CASA CIRCONDARIALE | 10019659 | 91484 |  | DIAFANOSCOPIO | DIA | GLENO |  |  |  | 108.87 | 2007-12-31 | /
CASA CIRCONDARIALE | 10019660 | 91485 |  | DIAFANOSCOPIO | DIA | GLENO |  |  |  | 108.87 | 2007-12-31 | /
CASA CIRCONDARIALE | 10019661 | 91489 |  | PRINTATRICE |  | GLENO | X OMATIC 2 L | EASTMAN KODAK CO | 5307 | 0 | 2007-12-31 | /
CASA CIRCONDARIALE | 10019662 | 91486 |  | DIAFANOSCOPIO | DIA | GLENO |  |  |  | 108.87 | 2007-12-31 | /
CASA CIRCONDARIALE | 10019663 | 91535 |  | ELETTROCARDIOGRAFO | ECGNIOX2 | GLENO | CARDIOFAX S ECG 1250 | NIHON KOHDEN CORP | 00337 | 2177.4 | 2007-12-31 | /
CASA CIRCONDARIALE | 10019665 | 91478 |  | COMPLESSO RADIOGENO | CRAGIDR6 | GLENO | ROTAGIL 35/60 | GILARDONI SPA | 030301002 | 0 | 2007-12-31 | CRITICA /
CASA CIRCONDARIALE | 10019666 | 91477 |  | TAVOLO TOMOGRAFICO |  | GLENO | CARTESIUS XL E | GILARDONI SPA | 031552001 | 0 | 2007-12-31 | CRITICA /
CASA CIRCONDARIALE | 10019667 | 91841 |  | GRUPPO RADIOLOGICO | GRDGIDDH | GLENO | DILOGIX HF | GILARDONI SPA | 030356001 | 0 | 2007-12-31 | CRITICA /
CASA CIRCONDARIALE | 10019668 | 91847 |  | SEGA PER GESSI |  | GLENO | GL 2000 83 | OSCILLOW | 5013 | 900 | 2007-12-31 | CRITICA /
CASA CIRCONDARIALE | 10019669 | 91842 |  | DOSIMETRO | DSIVCBV2 | GLENO | VACUDAP 2000 | VACUTEC MEDTECHNIK GMBH | 9530001 | 217.74 | 2007-12-31 | /
CASA CIRCONDARIALE | 10019670 | 91843 |  | REGISTRATORE SU CARTA | RCA | GLENO | M188D | EPSON | FDCG100361 | 108.87 | 2007-12-31 | CRITICA /
CASA CIRCONDARIALE | 10019671 | 91520 |  | ELETTROBISTURI | ELBMTNMC | GLENO | MINICUTTER | MARTIN MEDIZINTECHNIK GMBH | MMC800000071385 | 2177.4 | 2007-12-31 | CRITICA /
CASA CIRCONDARIALE | 10019672 | 91565 |  | RADIOLOGIA ENDORALE, APPARECCHIO PER | RENVILE7 | GLENO | EXPLOR X 70 | VILLA SISTEMI MEDICALI SPA | 23000697 | 1088.7 | 2007-12-31 | CRITICA /
CASA CIRCONDARIALE | 10019673 | 91566 |  | AUTOCLAVE PER PICCOLI CARICHI | AUBMPHVL | GLENO | VACUKLAVE 31 B | MELAG MEDIZINTECKNIK GMBH | 0731-B1324 | 3266.1 | 2007-12-31 | /
CASA CIRCONDARIALE | 10019674 | 91564 |  | RIUNITO DENTISTICO |  | GLENO | SCOUT SERIE 9 | GALBIATI | 93129 | 13064.4 | 2007-12-31 | CRITICA /
CASA CIRCONDARIALE | 10019675 | 91560 |  | TERMOSALDATRICE | TMS | GLENO | 02/05/2065 | TECNOGAS SPA | VE1011107 | 2500 | 2007-12-31 | /
CASA CIRCONDARIALE | 10019676 | 91848 |  | MICROMOTORE |  | GLENO | F 16 R | NSK | 06314478 | 2177.4 | 2007-12-31 | CRITICA /
CASA CIRCONDARIALE | 10019677 | 91646 |  | AMALGAMATORE | AMADNTTM | GLENO | TREND MIX | DENTALICA SPA | \ | 691.3245 | 2009-01-01 | CRITICA /
CASA CIRCONDARIALE | 10019678 | 91678 |  | FRIGORIFERO BIOLOGICO | FBIANNED | GLENO | FKS 1800 | ANGELANTONI INDUSTRIE SPA | 7821 1993 | 1088.7 | 2007-01-01 | /
PAPA GIOVANNI XXIII | 10019680 |  | 10019517 | CARRELLO SERVITORE PER ENDOSCOPI | FSE | Otorinolaringoiatria - Ambulatorio | 9295 E | KAY PENTAX MEDICAL CO | 31904-081 | 1633.05 | 2009-02-24 | NON CRITICA /
PAPA GIOVANNI XXIII | 10019681 |  |  | DEFIBRILLATORE | DEFZOLCT | Medicina d'Urgenza Adulti | CCT | ZOLL MEDICAL CORP | T08K107582 | 18159.516 | 2009-03-04 | VITALE /
PAPA GIOVANNI XXIII | 10019682 |  |  | DEFIBRILLATORE | DEFZOLCT | Pronto Soccorso | CCT | ZOLL MEDICAL CORP | T08K107581 | 18159.516 | 2009-03-04 | VITALE /
PAPA GIOVANNI XXIII | 10019683 |  |  | DEFIBRILLATORE | DEFZOLCT | Pronto Soccorso | CCT | ZOLL MEDICAL CORP | T08K107583 | 18159.516 | 2009-03-04 | VITALE /
PAPA GIOVANNI XXIII | 10019684 | 093973 |  | DEFIBRILLATORE | DEFZOLCT | Pronto Soccorso | CCT | ZOLL MEDICAL CORP | T08C99800 | 18159.516 | 2009-03-04 | VITALE /
PAPA GIOVANNI XXIII | 10019696 | 91699 | 10019696 | SISTEMA TELEVISIVO PER ENDOSCOPIA | STESOZS4 | DAY SURGERY B | 22201011 104 IMAGE 1 | STORZ KARL GMBH & CO KG | CB649892-P | 13422.5823 | 2009-07-17 | NON CRITICA /
PAPA GIOVANNI XXIII | 10019697 | 91764 | 10019517 | UNITÀ CONTROLLO TELECAMERA |  | Otorinolaringoiatria - Ambulatorio |  | TOSHIBA CORP MEDICAL SYSTEMS | 97612722 | 0 | 2009-02-24 | NON CRITICA /
PAPA GIOVANNI XXIII | 10019698 | 91762 | 10019517 | MONITOR TELEVISIVO PER BIOIMMAGINI | MTV | Otorinolaringoiatria - Ambulatorio |  | NEC SAN-EI INSTRUMENTS LTD | 84J01661NA | 0 | 2009-02-24 | CRITICA /
PAPA GIOVANNI XXIII | 10019704 | 91329 | 10013903 | SONDA ECOGRAFICA | SCF | AMBULATORI T4 | CAB411A | HITACHI MEDICAL CORP | 12983801 | 1894.338 | 2009-02-25 | CRITICA /
PAPA GIOVANNI XXIII | 10019706 | 91683 |  | CONGELATORE DA LABORATORIO | CLAEMX16 | LABORATORIO ANALISI CLINICHE | LF 1365 | EVERMED SRL | 67877 | 3810.45 | 2009-02-19 | NON CRITICA /
PAPA GIOVANNI XXIII | 10019707 | 91682 |  | FRIGORIFERO BIOLOGICO | FBIEMX62 | LABORATORIO ANALISI CLINICHE | LR 625 | EVERMED SRL | 67876 | 2721.75 | 2009-02-19 | NON CRITICA /
PAPA GIOVANNI XXIII | 10019709 | 94761 |  | STRIPPATORE DI SACCHE DI SANGUE |  | USC IMMUNOEMATOLOGIA E MEDICINA TRASFUSIONALE | AST 2F | SARSTEDT AG AND CO | 1100 | 2936.2239 | 2010-10-18 | NON CRITICA /
PAPA GIOVANNI XXIII | 10019711 | 91767 | 10019714 | CARRELLO SERVITORE PER ENDOSCOPI | FSEBAW40 | DAY SURGERY C | LA 0460 | BERMAN SRL SISTEMI MEDICAL | 0209020 | 2310.2214 | 2009-07-17 | NON CRITICA /
PAPA GIOVANNI XXIII | 10019712 | 91773 | 10019714 | TELECAMERA | TVCSOZ53 | BLOCCO OPERATORIO A | 22220050-3 IMAGE 1 H3 | STORZ KARL GMBH & CO KG | MB744558-H | 17934.1551 | 2009-07-17 | CRITICA /
PAPA GIOVANNI XXIII | 10019713 | 91771 | 10019714 | SISTEMA TELEVISIVO PER ENDOSCOPIA | STESOZS4 | BLOCCO OPERATORIO A | 22201011 104 IMAGE 1 | STORZ KARL GMBH & CO KG | IB655575-P | 13422.5823 | 2009-07-17 | NON CRITICA /
PAPA GIOVANNI XXIII | 10019714 | 91768 | 10019714 | FONTE LUMINOSA | FLUSOZFV | BLOCCO OPERATORIO A | 20134001 XENON NOVA 300 | STORZ KARL GMBH & CO KG | LB0647337 | 3938.9166 | 2009-07-17 | NON CRITICA /
PAPA GIOVANNI XXIII | 10019715 | 91770 | 10019714 | INSUFFLATORE DI GAS | IGASOZ28 | BLOCCO OPERATORIO A | 26432008-1 THERMOFLATOR | STORZ KARL GMBH & CO KG | M09219-B | 9456.4482 | 2009-07-17 | CRITICA /
PAPA GIOVANNI XXIII | 10019716 | 91769 | 10019714 | RIPRODUTTORE VIDEO O DIGITALE DI BIOIMMAGINI | RIRSOY | DAY SURGERY D | HVR M15AE | SONY CORP | 0212309 | 3919.32 | 2009-07-17 | CRITICA /
PAPA GIOVANNI XXIII | 10019717 | 91856 | 10019717 | CARRELLO SERVITORE PER ENDOSCOPI | FSEBAW40 | Anestesia e Rianimazione 1 - Recovery Room | LA 0460 | BERMAN SRL SISTEMI MEDICAL | CB649889-P | 2310.2214 | 2009-07-17 | NON CRITICA /
PAPA GIOVANNI XXIII | 10019718 | 91854 | 10019717 | SISTEMA TELEVISIVO PER ENDOSCOPIA | STESOZS4 | BLOCCO OPERATORIO A | 22201011 104 IMAGE 1 | STORZ KARL GMBH & CO KG | CB649889-P | 13422.5823 | 2009-07-17 | NON CRITICA /
PAPA GIOVANNI XXIII | 10019719 | 91857 | 10019717 | FONTE LUMINOSA | FLUSOZFV | BLOCCO OPERATORIO A | 20134001 XENON NOVA 300 | STORZ KARL GMBH & CO KG | LB0647350 | 3938.9166 | 2009-07-17 | NON CRITICA /
PAPA GIOVANNI XXIII | 10019720 | 91855 | 10019717 | TELECAMERA | TVCSOZ43 | BLOCCO OPERATORIO A | 22220040-3 IMAGE 1 | STORZ KARL GMBH & CO KG | MB744278-H | 17934.1551 | 2009-07-17 | CRITICA /
PAPA GIOVANNI XXIII | 10019721 | 91867 | 10019717 | RIPRODUTTORE VIDEO O DIGITALE DI BIOIMMAGINI | RIRSOY | DAY SURGERY C | HVR M15AE | SONY CORP | 0212309 | 3919.32 | 2009-07-17 | CRITICA /
PAPA GIOVANNI XXIII | 10019722 |  | 10019717 | FONTE LUMINOSA | FLUSOZFV | DAY SURGERY C | 20134001 XENON NOVA 300 | STORZ KARL GMBH & CO KG | LB0647342 | 3938.9166 | 2009-07-17 | NON CRITICA /
PAPA GIOVANNI XXIII | 10019723 | 91871 | 10019717 | FONTE LUMINOSA | FLUSOZFV | BLOCCO OPERATORIO A | 20134001 XENON NOVA 300 | STORZ KARL GMBH & CO KG | LB0647396 | 3938.9166 | 2009-07-17 | NON CRITICA /
PAPA GIOVANNI XXIII | 10019724 | 91756 | 10019511 | RIPRODUTTORE VIDEO O DIGITALE DI BIOIMMAGINI | RIRSOY11 | BLOCCO OPERATORIO A | HVR M15AE | SONY CORP | 0212307 | 3919.32 | 2009-07-17 | CRITICA /
PAPA GIOVANNI XXIII | 10019725 | 91853 | 10019717 | MONITOR TELEVISIVO PER BIOIMMAGINI | MTVSOZM9 | BLOCCO OPERATORIO A | 9523 N | STORZ KARL GMBH & CO KG | 08-133279 | 6855.5439 | 2009-07-17 | CRITICA /
PAPA GIOVANNI XXIII | 10019726 | 92330 | 10019714 | MONITOR TELEVISIVO PER BIOIMMAGINI | MTVSOZM9 | BLOCCO OPERATORIO A | 9523 N | STORZ KARL GMBH & CO KG | 08-134003 | 6855.5439 | 2009-07-17 | CRITICA /
PAPA GIOVANNI XXIII | 10019727 | 91923 | 10019727 | APPARECCHIO MOTORIZZATO, GENERATORE PER | ACISTYCR | BLOCCO OPERATORIO A | CORE CONSOLE | STRYKER INSTRUMENTS | 0806301573 | 19494.2622 | 2009-04-01 | CRITICA /
PAPA GIOVANNI XXIII | 10019728 |  | 10019727 | MANIPOLO MOTORIZZATO PER CHIRURGIA ORTOPEDICA | MMESTYCD | BLOCCO OPERATORIO A | CORE U DRILL | STRYKER INSTRUMENTS | 080440645 | 5643.8208 | 2009-04-01 | CRITICA /
PAPA GIOVANNI XXIII | 10019739 | 91159 | 10019238 | MANIPOLO MOTORIZZATO PER CHIRURGIA ORTOPEDICA | MMEMCXP6 | BLOCCO OPERATORIO A | PAL 600 E | MICROAIRE SURGICAL INSTRUMENTS | 4288 | 5930.1489 | 2009-05-18 | CRITICA /
PAPA GIOVANNI XXIII | 10019742 |  | 10019465 | SONDA ECOGRAFICA | SCFEOBC1 | Radiodiagnostica | CA 123 | ESAOTE SPA | 3237 | 0 | 2009-06-17 | CRITICA /
PAPA GIOVANNI XXIII | 10019748 | 59117 |  | CONGELATORE DA LABORATORIO | CLANEWF5 | LOCALE CONGELATORI SOTTERRANEO | FRYO U570 | NEW BRUNSWICK SCIENTIFIC CO | 1004-9484-1208 | 10368.7788 | 2009-06-24 | NON CRITICA /
CASA CIRCONDARIALE | 10019751 | 91534 |  | LAMPADA A FESSURA |  | GLENO | SL 3000 | POLIOFTALMICA |  | 3266.1 | 2007-12-31 | /
CASA CIRCONDARIALE | 10019752 | 91533 |  | OFTALMOSCOPIO |  | GLENO |  | POLYOFTALMICA |  | 3266.1 | 2007-12-31 | /
CASA CIRCONDARIALE | 10019755 |  |  | CARICABATTERIE ELETTROMEDICALE | D01685 | GLENO | BC0119-00 | STAR PROGETTI TECNOLOGIE APPLICATE SRL | R1307 | 50 | 2012-10-23 | NON CRITICA /
PAPA GIOVANNI XXIII | 10019759 |  |  | RINOSCOPIO | RISSOZ3A | BLOCCO OPERATORIO A | 7230 AA | STORZ KARL GMBH & CO KG | 1200899S | 2714.1291 | 2009-02-26 | NON CRITICA /
PAPA GIOVANNI XXIII | 10019760 |  |  | RINOSCOPIO | RISSOZ3A | BLOCCO OPERATORIO A | 7230 AA | STORZ KARL GMBH & CO KG | 1203109 | 2714.1291 | 2009-02-26 | NON CRITICA /
PAPA GIOVANNI XXIII | 10019762 |  |  | RINOSCOPIO | RISSOZ3A | BLOCCO OPERATORIO A | 7230 AA | STORZ KARL GMBH & CO KG | 824320S | 2714.1291 | 2009-02-26 | NON CRITICA /
PAPA GIOVANNI XXIII | 10019763 |  |  | RINOSCOPIO | RISSOZ3A | BLOCCO OPERATORIO A | 7230 AA | STORZ KARL GMBH & CO KG | 1198440 | 2714.1291 | 2009-02-26 | NON CRITICA /
PAPA GIOVANNI XXIII | 10019764 |  |  | RINOSCOPIO | RISSOZ3A | BLOCCO OPERATORIO A | 7230 AA | STORZ KARL GMBH & CO KG | 1199343 | 2714.1291 | 2009-02-26 | NON CRITICA /
PAPA GIOVANNI XXIII | 10019765 |  |  | RINOSCOPIO | RISSOZ3A | BLOCCO OPERATORIO A | 7230 AA | STORZ KARL GMBH & CO KG | 1203949S | 2714.1291 | 2009-02-26 | NON CRITICA /
PAPA GIOVANNI XXIII | 10019768 |  |  | FONTE LUMINOSA PER ENDOSCOPIA | FLUSOZD4 | BLOCCO OPERATORIO A | 11301 D4 | STORZ KARL GMBH & CO KG | LOT KD01 BE | 630 | 2009-02-20 | NON CRITICA /
PAPA GIOVANNI XXIII | 10019769 | 91776 | 10019769 | ECOTOMOGRAFO | ECTHITHE | USC UROLOGIA | LOGOS HI VISION E | HITACHI MEDICAL CORP | KE14353904 | 88888.0002 | 2009-03-11 | CRITICA /
PAPA GIOVANNI XXIII | 10019770 | 91784 | 10019769 | RIPRODUTTORE VIDEO O DIGITALE DI BIOIMMAGINI | RIRSOY8M | USC UROLOGIA | UP 897 MD | SONY CORP | 163602 | 740.316 | 2009-03-11 | CRITICA /
PAPA GIOVANNI XXIII | 10019771 | 91779 | 10019769 | SONDA ECOGRAFICA | SCF | USC UROLOGIA | EUP AC 715 | HITACHI MEDICAL CORP | KE13996803C | 6314.1164 | 2009-03-11 | CRITICA /
PAPA GIOVANNI XXIII | 10019772 | 91783 | 10019769 | SONDA ECOGRAFICA | SCF | USC UROLOGIA | EUP AB 514 | HITACHI MEDICAL CORP | KE13681807C | 9145.08 | 2009-03-11 | CRITICA /
PAPA GIOVANNI XXIII | 10019773 | 91780 | 10019769 | SONDA ECOGRAFICA | SCFHITE5 | USC UROLOGIA | EUP V53W | HITACHI MEDICAL CORP | KE13898839B | 5960.6325 | 2009-03-11 | CRITICA /
PAPA GIOVANNI XXIII | 10019774 | 91781 | 10019769 | SONDA ECOGRAFICA | SCF | USC UROLOGIA | EUP AL74M | HITACHI MEDICAL CORP | KE13297805A | 6793.488 | 2009-03-11 | CRITICA /
PAPA GIOVANNI XXIII | 10019775 | 91782 | 10019769 | SONDA ECOGRAFICA | SCF | USC UROLOGIA | EUP ACC531 | HITACHI MEDICAL CORP | KE13669810B | 11104.74 | 2009-03-11 | CRITICA /
PAPA GIOVANNI XXIII | 10019784 | 91720 |  | MICROSCOPIO OPERATORIO | MOPLCCM3 | Otorinolaringoiatria - Ambulatorio | M 300 | LEICA MICROSCOPY AND SCIENTIFIC INSTRUMENTS | 171008002 | 13050.0292 | 2009-03-09 | CRITICA /
PAPA GIOVANNI XXIII | 10019785 | 91719 | 10019785 | MICROSCOPIO OPERATORIO | MOPLCCM3 | Otorinolaringoiatria - Ambulatorio | M 300 | LEICA MICROSCOPY AND SCIENTIFIC INSTRUMENTS | 171008004 | 13050.0292 | 2009-03-09 | CRITICA /
PAPA GIOVANNI XXIII | 10019787 | 91774 |  | DOSATORE | DOSGIS | LABORATORIO ANATOMIA PATOLOGICA | P1000 200-1000UL | GILSON MEDICAL ELECTRONICS SA | CM60829 | 232.9818 | 2009-03-12 | NON CRITICA /
PAPA GIOVANNI XXIII | 10019789 | 91880 |  | DOSATORE | DOSGIS | LABORATORIO ANATOMIA PATOLOGICA | P200 20-200UL | GILSON MEDICAL ELECTRONICS SA | CN55117 | 232.9818 | 2009-03-12 | NON CRITICA /
PAPA GIOVANNI XXIII | 10019790 | 91876 |  | DOSATORE | DOSGIS | LABORATORIO ANATOMIA PATOLOGICA | P20 2-20UL | GILSON MEDICAL ELECTRONICS SA | CL59216 | 232.9818 | 2009-03-12 | NON CRITICA /
PAPA GIOVANNI XXIII | 10019793 | 91873 |  | DOSATORE | DOSGIS | LABORATORIO ANATOMIA PATOLOGICA | P10 1-10UL | GILSON MEDICAL ELECTRONICS SA | CA69060 | 279.7959 | 2009-03-12 | NON CRITICA /
PAPA GIOVANNI XXIII | 10019794 | 91878 |  | DOSATORE | DOSGIS | LABORATORIO ANATOMIA PATOLOGICA | P100 20-100UL | GILSON MEDICAL ELECTRONICS SA | CL60932 | 233.1995 | 2009-03-12 | NON CRITICA /
PAPA GIOVANNI XXIII | 10019796 | 91839 | 10019796 | TOMOGRAFO A COERENZA OTTICA | TOFZESCR | AMBULATORI T2 | CIRRUS HD OCT | ZEISS CARL | 4000-3706 | 92430.63 | 2009-04-02 | CRITICA /
PAPA GIOVANNI XXIII | 10019799 | 91821 |  | PIASTRA RAFFREDDANTE PER PARAFFINA |  | LABORATORIO ANATOMIA PATOLOGICA | CP 600 | KALTEK SRL | 03/2779/1441-1293/03.09 | 1554.6636 | 2009-03-18 | NON CRITICA /
PAPA GIOVANNI XXIII | 10019800 | 91822 |  | PIASTRA RAFFREDDANTE PER PARAFFINA |  | LABORATORIO ANATOMIA PATOLOGICA | CP 600 | KALTEK SRL | 02/2779/1441-1293/03.09 | 1554.6636 | 2009-03-18 | NON CRITICA /
PAPA GIOVANNI XXIII | 10019802 |  |  | DOSATORE | DOS | LABORATORIO ANATOMIA PATOLOGICA | FINNPIPETTE DIGITAL 1000-5000UL | THERMO SCIENTIFIC | EH18950 | 184.208 | 2009-03-17 | NON CRITICA /
PAPA GIOVANNI XXIII | 10019806 | 50403 |  | CONGELATORE DA LABORATORIO | CLAJOUC9 | LOCALE CONGELATORI SOTTERRANEO | VXS 490 | JOUAN SA | 40933696 | 8883.792 | 2009-02-20 | NON CRITICA /
PAPA GIOVANNI XXIII | 10019807 | 91838 | 10019807 | LAMPADA A FESSURA | LFE | AMBULATORI T2 | SL 1000 | CSO COSTRUZIONI STRUMENTI OFTALMICI SRL | 07060567 | 5397.7637 | 2009-03-23 | NON CRITICA /
PAPA GIOVANNI XXIII | 10019808 | 91997 | 10019807 | TAVOLO ELETTRIFICATO PER STRUMENTI OFTALMICI |  | AMBULATORI T2 | TES2 34L | SCHUMO AG | TU400887 | 0 | 2009-03-23 | CRITICA /
PAPA GIOVANNI XXIII | 10019829 | 77391 |  | REGISTRATORE SU CARTA | RCAHPI | AMBULATORI T3 | LASER JET 1300 | HEWLETT PACKARD CO | CNCD325814 | 410.1095 | 2004-02-06 | NON CRITICA /
PAPA GIOVANNI XXIII | 10019861 | 91664 | 10019861 | CONTROLLO PER POMPE DI INFUSIONE, SISTEMA DI | CLFBUBST | USC PATOLOGIA NEONATALE | SPACE STATION | B BRAUN GMBH | 22705 | 718.542 | 2009-04-02 | NON CRITICA /
PAPA GIOVANNI XXIII | 10019862 | 91660 |  | CONTROLLO PER POMPE DI INFUSIONE, SISTEMA DI | CLFBUBST | USC PATOLOGIA NEONATALE | SPACE STATION | B BRAUN GMBH | 22703 | 718.542 | 2009-04-02 | NON CRITICA /
PAPA GIOVANNI XXIII | 10019863 | 91665 | 10019863 | CONTROLLO PER POMPE DI INFUSIONE, SISTEMA DI | CLFBUBST | USC PATOLOGIA NEONATALE | SPACE STATION | B BRAUN GMBH | 22706 | 718.542 | 2009-04-02 | NON CRITICA /
PAPA GIOVANNI XXIII | 10019864 | 91663 | 10019863 | CENTRALINA DI CONTROLLO PER POMPE DI INFUSIONE | DJ7BUB | USC PATOLOGIA NEONATALE |  | B BRAUN GMBH | 13568 | 587.898 | 2009-04-02 | NON CRITICA /
PAPA GIOVANNI XXIII | 10019865 | 91661 |  | CENTRALINA DI CONTROLLO PER POMPE DI INFUSIONE | DJ7BUB | USC PATOLOGIA NEONATALE |  | B BRAUN GMBH | 13559 | 587.898 | 2009-04-02 | NON CRITICA /
PAPA GIOVANNI XXIII | 10019866 | 91662 | 10019861 | CENTRALINA DI CONTROLLO PER POMPE DI INFUSIONE | DJ7BUB | USC PATOLOGIA NEONATALE |  | B BRAUN GMBH | 13562 | 587.898 | 2009-04-02 | NON CRITICA /
PAPA GIOVANNI XXIII | 10019867 | 91650 |  | POMPA A SIRINGA | PSIBUBSP | USC PATOLOGIA NEONATALE | PERFUSOR SPACE | B BRAUN GMBH | 75044 | 1633.05 | 2009-04-02 | NON CRITICA /
PAPA GIOVANNI XXIII | 10019868 | 91919 |  | POMPA A SIRINGA | PSIBUBSP | USC PATOLOGIA NEONATALE | PERFUSOR SPACE | B BRAUN GMBH | 75043 | 1633.05 | 2009-04-02 | NON CRITICA /
PAPA GIOVANNI XXIII | 10019869 | 91920 |  | POMPA A SIRINGA | PSIBUBSP | USC PATOLOGIA NEONATALE | PERFUSOR SPACE | B BRAUN GMBH | 75011 | 1633.05 | 2009-04-02 | NON CRITICA /
PAPA GIOVANNI XXIII | 10019870 | 91651 |  | POMPA A SIRINGA | PSIBUBSP | USC PATOLOGIA NEONATALE | PERFUSOR SPACE | B BRAUN GMBH | 54809 | 1633.05 | 2009-04-02 | NON CRITICA /
PAPA GIOVANNI XXIII | 10019871 | 91657 |  | POMPA A SIRINGA | PSIBUBSP | USC PATOLOGIA NEONATALE | PERFUSOR SPACE | B BRAUN GMBH | 75030 | 1633.05 | 2009-04-02 | NON CRITICA /
PAPA GIOVANNI XXIII | 10019872 | 91656 |  | POMPA A SIRINGA | PSIBUBSP | USC PATOLOGIA NEONATALE | PERFUSOR SPACE | B BRAUN GMBH | 75020 | 1633.05 | 2009-04-02 | NON CRITICA /
PAPA GIOVANNI XXIII | 10019873 | 91658 |  | POMPA A SIRINGA | PSIBUBSP | USC PATOLOGIA NEONATALE | PERFUSOR SPACE | B BRAUN GMBH | 54798 | 1633.05 | 2009-04-02 | NON CRITICA /
PAPA GIOVANNI XXIII | 10019874 | 91659 |  | POMPA A SIRINGA | PSIBUBSP | USC PATOLOGIA NEONATALE | PERFUSOR SPACE | B BRAUN GMBH | 74941 | 1633.05 | 2009-04-02 | NON CRITICA /
PAPA GIOVANNI XXIII | 10019875 | 91655 |  | POMPA A SIRINGA | PSIBUBSP | USC PATOLOGIA NEONATALE | PERFUSOR SPACE | B BRAUN GMBH | 75021 | 1633.05 | 2009-04-02 | NON CRITICA /
PAPA GIOVANNI XXIII | 10019876 | 91654 |  | POMPA A SIRINGA | PSIBUBSP | USC PATOLOGIA NEONATALE | PERFUSOR SPACE | B BRAUN GMBH | 75039 | 1633.05 | 2009-04-02 | NON CRITICA /
PAPA GIOVANNI XXIII | 10019877 | 91653 |  | POMPA A SIRINGA | PSIBUBSP | USC PATOLOGIA NEONATALE | PERFUSOR SPACE | B BRAUN GMBH | 75019 | 1633.05 | 2009-04-02 | NON CRITICA /
PAPA GIOVANNI XXIII | 10019878 | 91652 |  | POMPA A SIRINGA | PSIBUBSP | USC PATOLOGIA NEONATALE | PERFUSOR SPACE | B BRAUN GMBH | 75022 | 1633.05 | 2009-04-02 | NON CRITICA /
PAPA GIOVANNI XXIII | 10019882 | 91775 | 10019882 | ELETTROBISTURI | ELBCDNC3 | BLOCCO OPERATORIO A | MALIS BIPOLAR CMC III | CODMAN & SHURTLEFF INC | 3WHP2233 | 17440.974 | 2009-03-31 | CRITICA /
PAPA GIOVANNI XXIII | 10019883 |  | 10019882 | IRRIGATORE | IRR | BLOCCO OPERATORIO A | MALIS IRRIGATION MODULE 1000 | CODMAN & SHURTLEFF INC | 7050257-11 | 4304.7198 | 2009-03-31 | CRITICA /
PAPA GIOVANNI XXIII | 10019884 | 91912 |  | OPTOMETRO | OPMTKGC4 | AMBULATORI T2 | CP 40 | TAKAGI SEIKO CO LTO | 0508536 | 1851.8787 | 2009-04-03 | NON CRITICA /
PAPA GIOVANNI XXIII | 10019885 | 91906 | 10019885 | CONTAGLOBULI AUTOMATICO DIFFERENZIALE | CGDCOUA8 | EMATOLOGIA - LAB. PAOLO BELLI | ACT 8 | BECKMAN COULTER | AN02004 | 8165.25 | 2009-04-06 | CRITICA /
PAPA GIOVANNI XXIII | 10019886 | 92272 | 10019885 | REGISTRATORE SU CARTA | RCA | EMATOLOGIA - LAB. PAOLO BELLI | LX 300+ II | EPSON | G8GY397133 | 646.2197 | 2009-04-06 | CRITICA /
PAPA GIOVANNI XXIII | 10019888 | 91989 | 10019888 | MICROSCOPIO OTTICO DA LABORATORIO | MOLMMXX2 | Imm. e Medicina Trasfusionale | OPTIKA XDS 2 | MAD APPARECCHIATURE SCIENTIFICHE SRL OPTIKA | 223996 | 2743.524 | 2009-04-23 | NON CRITICA /
PAPA GIOVANNI XXIII | 10019891 | 92271 | 10014422 | SONDA ECOGRAFICA | SCFGE0S6 | USC PATOLOGIA NEONATALE | SP6-12 | GE HEALTHCARE | 85776KR3 | 12084.57 | 2009-04-14 | CRITICA /
PAPA GIOVANNI XXIII | 10019895 | 91221 | 10019896 | MONITOR PER COMPUTER BIOMEDICO | D64NCS | Radiofarmacia | LP-15F32 | COMEX | KH 9O5464 GBR | 1567.728 | 2008-10-23 | CRITICA /
PAPA GIOVANNI XXIII | 10019896 | 91220 | 10019896 | DISPENSATORE AUTOMATICO |  | Radiofarmacia | DDSA | TEMA SINERGIE SRL | 5818 | 9014.436 | 2008-10-23 | NON CRITICA /
PAPA GIOVANNI XXIII | 10019903 | 92144 | 10000442 | CARRELLO SERVITORE PER ENDOSCOPI | FSEBAW40 | BLOCCO OPERATORIO A | LA0460 | BERMAN SRL SISTEMI MEDICAL | 0309022 | 2299.3344 | 2009-07-17 | NON CRITICA /
PAPA GIOVANNI XXIII | 10019904 | 92141 | 10000442 | MONITOR TELEVISIVO PER BIOIMMAGINI | MTVSOZM9 | BLOCCO OPERATORIO A | 9523 N | STORZ KARL GMBH & CO KG | 08-133276 | 6855.5439 | 2009-07-17 | CRITICA /
PAPA GIOVANNI XXIII | 10019905 | 92142 | 10000442 | SISTEMA TELEVISIVO PER ENDOSCOPIA | STESOZS4 | BLOCCO OPERATORIO A | 22201011 104 IMAGE 1 | STORZ KARL GMBH & CO KG | HB654846-P | 13422.5823 | 2009-07-17 | NON CRITICA /
PAPA GIOVANNI XXIII | 10019918 | 95581 |  | DOSATORE | DOS | MICROBIOLOGIA E VIROLOGIA | ACURA 855 20-200UL | SOCOREX ISBA SA | 20121077 | 441 | 2011-04-28 | NON CRITICA /
PAPA GIOVANNI XXIII | 10019919 | 095568 |  | DOSATORE | DOS | MICROBIOLOGIA E VIROLOGIA | ACURA 855 20-200UL | SOCOREX ISBA SA | 20121010 | 441 | 2011-04-28 | NON CRITICA /
PAPA GIOVANNI XXIII | 10019921 | 91998 |  | DOSATORE | DOSEPP | USSD INGEGNERIA CLINICA | MULTIPETTE PLUS | EPPENDORF NETHELER HINZ GMBH | 1783029 | 227.5383 | 2009-04-15 | NON CRITICA /
PAPA GIOVANNI XXIII | 10019922 | 91999 |  | DOSATORE | DOSEPP | USSD INGEGNERIA CLINICA | MULTIPETTE PLUS | EPPENDORF NETHELER HINZ GMBH | 1782199 | 227.5383 | 2009-04-15 | NON CRITICA /
PAPA GIOVANNI XXIII | 10019923 | 92000 |  | DOSATORE | DOSEPP | USSD INGEGNERIA CLINICA | RESEARCH PLUS | EPPENDORF NETHELER HINZ GMBH | 4138778 | 227.5383 | 2009-04-15 | NON CRITICA /
PAPA GIOVANNI XXIII | 10019924 | 92001 |  | DOSATORE | DOSEPP | USSD INGEGNERIA CLINICA | RESEARCH PLUS | EPPENDORF NETHELER HINZ GMBH | 3123138 | 227.5383 | 2009-04-15 | NON CRITICA /
PAPA GIOVANNI XXIII | 10019926 | 92003 |  | DOSATORE | DOSEPP | USSD INGEGNERIA CLINICA | RESEARCH PLUS | EPPENDORF NETHELER HINZ GMBH | 4132428 | 227.5383 | 2009-04-15 | NON CRITICA /
PAPA GIOVANNI XXIII | 10019927 | 92004 |  | DOSATORE | DOSEPP | USSD INGEGNERIA CLINICA | RESEARCH PLUS | EPPENDORF NETHELER HINZ GMBH | 4132218 | 227.5383 | 2009-04-15 | NON CRITICA /
PAPA GIOVANNI XXIII | 10019928 | 92005 |  | DOSATORE | DOSEPP | Ostetricia e Ginecologia - Centro di Procreazione Medicalmente Assistita | RESEARCH PLUS | EPPENDORF NETHELER HINZ GMBH | 4132118 | 227.5383 | 2009-04-15 | NON CRITICA /
PAPA GIOVANNI XXIII | 10019929 | 92006 |  | DOSATORE | DOSEPP | USSD INGEGNERIA CLINICA | RESEARCH PLUS | EPPENDORF NETHELER HINZ GMBH | 4138008 | 227.5383 | 2009-04-15 | NON CRITICA /
PAPA GIOVANNI XXIII | 10019930 | 92007 |  | DOSATORE | DOSEPP | USSD INGEGNERIA CLINICA | RESEARCH PLUS | EPPENDORF NETHELER HINZ GMBH | 4138288 | 227.5383 | 2009-04-15 | NON CRITICA /
PAPA GIOVANNI XXIII | 10019932 | 92009 |  | DOSATORE | DOSEPP | USSD INGEGNERIA CLINICA | RESEARCH PLUS | EPPENDORF NETHELER HINZ GMBH | 4131338 | 227.5383 | 2009-04-15 | NON CRITICA /
PAPA GIOVANNI XXIII | 10019941 | 91984 |  | DEFIBRILLATORE | DEFPHIHS | ELISOCCORSO | M 5067 A HEARTSTART HS1 | PHILIPS MEDICAL SYSTEMS | A07B-02896 | 1508.9382 | 2007-06-16 | VITALE /
PAPA GIOVANNI XXIII | 10019942 | 91982 |  | DEFIBRILLATORE | DEFPHIHS |  | M 5067 A HEARTSTART HS1 | PHILIPS MEDICAL SYSTEMS | A07B-03268 | 1508.9382 | 2007-06-16 | VITALE /
PAPA GIOVANNI XXIII | 10019943 | 91987 |  | DEFIBRILLATORE | DEFPHIHS | ELISOCCORSO | M 5067 A HEARTSTART HS1 | PHILIPS MEDICAL SYSTEMS | A07B-02864 | 1508.9382 | 2007-06-16 | VITALE /
PAPA GIOVANNI XXIII | 10019944 | 91983 |  | DEFIBRILLATORE | DEFPHIHS | ELISOCCORSO | M 5067 A HEARTSTART HS1 | PHILIPS MEDICAL SYSTEMS | A07B-03272 | 1508.9382 | 2007-06-16 | VITALE /
PAPA GIOVANNI XXIII | 10019945 | 91988 |  | DEFIBRILLATORE | DEFPHIHS | ELISOCCORSO | M 5067 A HEARTSTART HS1 | PHILIPS MEDICAL SYSTEMS | A07B-02907 | 1508.9382 | 2007-06-16 | VITALE /
PAPA GIOVANNI XXIII | 10019946 | 91981 |  | DEFIBRILLATORE | DEFPHIHS | ELISOCCORSO | M 5067 A HEARTSTART HS1 | PHILIPS MEDICAL SYSTEMS | A07B-02872 | 1508.9382 | 2007-06-16 | VITALE /
PAPA GIOVANNI XXIII | 10019947 | 91986 |  | DEFIBRILLATORE | DEFPHIHS |  | M 5067 A HEARTSTART HS1 | PHILIPS MEDICAL SYSTEMS | A07E-00429 | 1508.9382 | 2007-06-16 | VITALE /
PAPA GIOVANNI XXIII | 10019948 | 91979 |  | DEFIBRILLATORE | DEFPHIHS |  | M 5067 A HEARTSTART HS1 | PHILIPS MEDICAL SYSTEMS | A07B-02994 | 1508.9382 | 2007-06-16 | VITALE /
PAPA GIOVANNI XXIII | 10019949 | 91985 |  | DEFIBRILLATORE | DEFPHIHS | ELISOCCORSO | M 5067 A HEARTSTART HS1 | PHILIPS MEDICAL SYSTEMS | A07E-00505 | 1508.9382 | 2007-06-16 | VITALE /
PAPA GIOVANNI XXIII | 10019950 | 91988 |  | DEFIBRILLATORE | DEFPHIHS |  | M 5067 A HEARTSTART HS1 | PHILIPS MEDICAL SYSTEMS | A07B-03007 | 1508.9382 | 2007-06-16 | VITALE /
PAPA GIOVANNI XXIII | 10019951 | 92226 | 10019952 | TAVOLO PER ANGIOGRAFIA | TAAPHI2N | NEURORADIOLOGIA | AD 7 | PHILIPS MEDICAL SYSTEMS | 000252 | 0 | 2009-12-04 | CRITICA /
PAPA GIOVANNI XXIII | 10019952 | 92227 | 10019952 | ANGIOGRAFIA DIGITALE, SISTEMA PER | ADGPHIAR | NEURORADIOLOGIA | ALLURA XPER FD20 | PHILIPS MEDICAL SYSTEMS | 1879 | 1101524.886 | 2009-12-04 | CRITICA /
PAPA GIOVANNI XXIII | 10019953 | 92225 | 10019952 | INIETTORE ANGIOGRAFICO | IAGMRDMV | NEURORADIOLOGIA | MARK V PRO VIS | MEDRAD INC | 106120 | 0 | 2009-12-04 | CRITICA /
PAPA GIOVANNI XXIII | 10019954 | 92221 | 10019952 | MONITOR TELEVISIVO PER BIOIMMAGINI | MTV | NEURORADIOLOGIA | MLCD18-AB | PHILIPS MEDICAL SYSTEMS | AN060903001009 | 0 | 2009-12-04 | CRITICA /
PAPA GIOVANNI XXIII | 10019955 | 92222 | 10019952 | MONITOR TELEVISIVO PER BIOIMMAGINI | MTVPHI | NEURORADIOLOGIA | MLCD18-AB | PHILIPS MEDICAL SYSTEMS | AN060903001041 | 0 | 2009-12-04 | CRITICA /
PAPA GIOVANNI XXIII | 10019956 | 02224 | 10019952 | MONITOR TELEVISIVO PER BIOIMMAGINI | MTVPHI | NEURORADIOLOGIA | MLCD18-AB | PHILIPS MEDICAL SYSTEMS | AN020849000492 | 0 | 2009-12-04 | CRITICA /
PAPA GIOVANNI XXIII | 10019957 | 92223 | 10019952 | MONITOR TELEVISIVO PER BIOIMMAGINI | MTVPHI | NEURORADIOLOGIA | MLCD18-AB | PHILIPS MEDICAL SYSTEMS | AN020849000446 | 0 | 2009-12-04 | CRITICA /
PAPA GIOVANNI XXIII | 10019958 | 92228 | 10019952 | MONITOR TELEVISIVO PER BIOIMMAGINI | MTVPHI | NEURORADIOLOGIA | DTMC19C | PHILIPS MEDICAL SYSTEMS | AN010905002109 | 0 | 2009-12-04 | CRITICA /
PAPA GIOVANNI XXIII | 10019959 | 92233 | 10019952 | CONSOLLE PRINCIPALE |  | NEURORADIOLOGIA | CMPD12CV | PHILIPS MEDICAL SYSTEMS | AN020904002325 | 0 | 2009-12-04 | CRITICA /
PAPA GIOVANNI XXIII | 10019960 | 92229 | 10019952 | MONITOR TELEVISIVO PER BIOIMMAGINI | MTVPHI | NEURORADIOLOGIA | MLCD18-AB | PHILIPS MEDICAL SYSTEMS | AN140907002604 | 0 | 2009-12-04 | CRITICA /
PAPA GIOVANNI XXIII | 10019961 | 92234 | 10019952 | CONSOLLE PRINCIPALE |  | NEURORADIOLOGIA | 9,8960018565e+011 | PHILIPS MEDICAL SYSTEMS | 003077 | 0 | 2009-12-04 | CRITICA /
PAPA GIOVANNI XXIII | 10019963 | 92235 | 10019952 | ELABORATORE PER BIOIMMAGINI |  | NEURORADIOLOGIA |  |  |  | 0 | 2009-12-04 | CRITICA /
PAPA GIOVANNI XXIII | 10019964 | 92231 | 10019952 | MONITOR TELEVISIVO PER BIOIMMAGINI | MTVPHI | NEURORADIOLOGIA | BRILLIANCE 190B | PHILIPS MEDICAL SYSTEMS | AU3A0902001917 | 0 | 2009-12-04 | CRITICA /
PAPA GIOVANNI XXIII | 10019965 | 92236 | 10019952 | ELABORATORE PER BIOIMMAGINI |  | NEURORADIOLOGIA | T7400 | DELL COMPUTER CORP | 000088 | 0 | 2009-12-04 | CRITICA /
PAPA GIOVANNI XXIII | 10019966 | 92232 | 10019952 | MONITOR TELEVISIVO PER BIOIMMAGINI | MTVPHI | NEURORADIOLOGIA | DTMC19C | PHILIPS MEDICAL SYSTEMS | AN010905002105 | 0 | 2009-12-04 | CRITICA /
PAPA GIOVANNI XXIII | 10019967 | 92237 | 10019952 | ELABORATORE PER BIOIMMAGINI |  | NEURORADIOLOGIA | T3400 | DELL COMPUTER CORP | 00116 | 0 | 2009-12-04 | CRITICA /
PAPA GIOVANNI XXIII | 10019968 | 93412 |  | FRIGORIFERO BIOLOGICO | FBIOMK52 | CELIVER CENTRO STUDI DEL FEGATO | KBPR 310 C | KW APPARECCHI SCIENTIFICI SRL | M4865 | 2365.7451 | 2009-11-10 | NON CRITICA /
PAPA GIOVANNI XXIII | 10019971 |  |  | LAPAROSCOPIO | LASSOZA3 | BLOCCO OPERATORIO A | 26003 BA | STORZ KARL GMBH & CO KG | 1231291S | 3872 | 2009-04-16 | CRITICA /
PAPA GIOVANNI XXIII | 10019976 |  |  | LAPAROSCOPIO | LASSOZA3 | BLOCCO OPERATORIO A | 26003 BA | STORZ KARL GMBH & CO KG | 1234288S | 3872 | 2009-04-16 | CRITICA /
PAPA GIOVANNI XXIII | 10019977 |  |  | LAPAROSCOPIO | LASSOZA3 | BLOCCO OPERATORIO A | 26003 BA | STORZ KARL GMBH & CO KG | 1224647 | 3872 | 2009-04-16 | CRITICA /
PAPA GIOVANNI XXIII | 10019979 | 01811 |  | ANTIBIOGRAMMA ED IDENTIFICAZIONE MICROBICA, APPARE | ASNIGJSM | MICROBIOLOGIA E VIROLOGIA | SIRSCAN 2000 | I2A | 208I200C00308 | 163305 | 2009-05-06 | NON CRITICA /
PAPA GIOVANNI XXIII | 10019980 | 93238 |  | FONTE LUMINOSA PER ENDOSCOPIA | FLULCPCL | BLOCCO OPERATORIO A | CLX SYS 1375 150 WAT | LUXTEC CORP | 4,0116500275e+011 | 4712.9823 | 2009-09-03 | NON CRITICA /
PAPA GIOVANNI XXIII | 10019983 | 92157 |  | DOSIMETRO | DSIMQFD2 | USC FISICA SANITARIA | DMC 2000 X | MGP INSTRUMENTS | 278586 | 653.22 | 2009-04-22 | NON CRITICA /
PAPA GIOVANNI XXIII | 10019990 | 92140 |  | LAMPADA SCIALITICA | LSCMTN21 | Centro Unico Prelievi | ML 201 S | MARTIN MEDIZINTECHNIK GMBH | ML201S+U2020009P060 | 1001.604 | 2009-05-14 | CRITICA /
PAPA GIOVANNI XXIII | 10019991 | 92175 |  | DOSATORE | DOSEPP | LABORATORIO GENETICA MEDICA |  | EPPENDORF NETHELER HINZ GMBH | 4183018 | 227.5383 | 2009-04-29 | NON CRITICA /
PAPA GIOVANNI XXIII | 10019992 | 92151 |  | DOSATORE | DOSGIS | LABORATORIO GENETICA MEDICA | PIPETMAN NEO P10N | GILSON MEDICAL ELECTRONICS SA | CL53829 | 262.3767 | 2009-04-29 | NON CRITICA /
PAPA GIOVANNI XXIII | 10019993 | 92152 |  | DOSATORE | DOSGIS | LABORATORIO GENETICA MEDICA |  | GILSON MEDICAL ELECTRONICS SA | CJ54134 | 218.8287 | 2009-04-29 | NON CRITICA /
PAPA GIOVANNI XXIII | 10019994 | 92150 |  | DOSATORE | DOSGIS | LABORATORIO GENETICA MEDICA |  | GILSON MEDICAL ELECTRONICS SA | CK55035 | 262.3767 | 2009-04-29 | NON CRITICA /
PAPA GIOVANNI XXIII | 10019996 | 92155 |  | DOSATORE | DOSGIS | LABORATORIO GENETICA MEDICA |  | GILSON MEDICAL ELECTRONICS SA | DA57846 | 217.74 | 2009-04-29 | NON CRITICA /
PAPA GIOVANNI XXIII | 10019997 | 92154 |  | DOSATORE | DOSGIS | LABORATORIO GENETICA MEDICA |  | GILSON MEDICAL ELECTRONICS SA | DA56255 | 217.74 | 2009-04-29 | NON CRITICA /
PAPA GIOVANNI XXIII | 10019999 | 91913 | 10003803 | SONDA ECOGRAFICA | SCFACO | AMBULATORI T5 |  | ACUSON CORP | 90774804 | 7185.42 | 2009-04-30 | CRITICA /
PAPA GIOVANNI XXIII | 10020020 | 75201 |  | DERMOTOMO | DEE | BLOCCO OPERATORIO A | AIR DERMATOME 880101 | HALL SURGICAL DIV ZIMMER INC | 107029 2001 | 8450.7408 | 2002-12-31 | NON CRITICA /
PAPA GIOVANNI XXIII | 10020032 |  |  | DERMOTOMO | DEEAEU76 | BLOCCO OPERATORIO A | AIR DERMATOME BLADES | HALL SURGICAL DIV ZIMMER INC | 103330 2000 | 6084 | 1994-01-10 | NON CRITICA /
PAPA GIOVANNI XXIII | 10020045 |  |  | LAPAROSCOPIO | LASSOZ26 | BLOCCO OPERATORIO A | 26003 AA | STORZ KARL GMBH & CO | 61030 | 3872 | 2002-04-18 | CRITICA /
PAPA GIOVANNI XXIII | 10020048 |  |  | CISTOSCOPIO | CISSOZ7A | BLOCCO OPERATORIO A | 27005 CA | STORZ KARL GMBH & CO | DL 0938 | 4278.3 | 2007-12-31 | CRITICA /
PAPA GIOVANNI XXIII | 10020054 |  |  | ISTEROSCOPIO | ISSWOF89 | BLOCCO OPERATORIO A | 8989 433 | WOLF RICHARD GMBH | 227288 | 4500 | 2002-08-13 | CRITICA /
PAPA GIOVANNI XXIII | 10020072 |  |  | CISTOSCOPIO | CISSOZ27 | BLOCCO OPERATORIO A | 27005 CA | STORZ KARL GMBH & CO | LOT DL 0938 | 4278.3 | 2002-08-13 | CRITICA /
PAPA GIOVANNI XXIII | 10020074 |  |  | STERNOTOMO | STTHAL | BLOCCO OPERATORIO A | REPEAT STERNOTOMYSAW | HALL SURGICAL DIV ZIMMER INC | 1041 | 10887 | 2007-12-31 | CRITICA /
PAPA GIOVANNI XXIII | 10020077 |  |  | TESTIERA PER LETTO OPERATORIO | TSR | BLOCCO OPERATORIO A | MAYFIELD 2000 O.M.I. 4-22-C-100 | MAYFIELD | ND | 54435 | 2007-01-01 | CRITICA /
PAPA GIOVANNI XXIII | 10020093 |  |  | TRAPANO ORTOPEDICO | TORMHG71 | BLOCCO OPERATORIO A | 511 701 COMPACT AIR | MATHYS MEDICAL LTD | 02969 | 7563.1989 | 2007-12-31 | CRITICA /
PAPA GIOVANNI XXIII | 10020095 |  |  | TRAPANO ORTOPEDICO | TORMHG71 | SALE OPERATORIE STECCA GIALLA | 511 701 COMPACT AIR | MATHYS MEDICAL LTD | 03635 | 6028.2164 | 2003-11-03 | CRITICA /
PAPA GIOVANNI XXIII | 10020105 |  |  | LAPAROSCOPIO | LASFC | Otorinolaringoiatria - Ambulatorio | 30 DEGREE | FIEGERT ENDOTECH MEDIZINTECHNIK GMBH | 9001 | 0 | 2003-10-14 | CRITICA /
PAPA GIOVANNI XXIII | 10020110 |  |  | SEGA PER ORTOPEDIA | SORHALSS | BLOCCO OPERATORIO A | REPEAT STERNOTOMYSAW | HALL SURGICAL DIV ZIMMER INC | 9467 | 3548.0733 | 2007-12-31 | CRITICA /
PAPA GIOVANNI XXIII | 10020111 |  |  | LAPAROSCOPIO | LASS | BLOCCO OPERATORIO A | OTTICA 0 GRADI | FIEGERT ENDOTECH MEDIZINTECHNIK GMBH | 9550 | 3452.1 | 2002-11-29 | CRITICA /
PAPA GIOVANNI XXIII | 10020113 |  |  | CISTOSCOPIO | CISSOZCA | BLOCCO OPERATORIO A | 27005 CA | STORZ KARL GMBH & CO KG | SN 010609 S | 4278.3 | 2001-03-23 | NON CRITICA /
PAPA GIOVANNI XXIII | 10020118 |  |  | SEGA PER ORTOPEDIA | SORHALS4 | BLOCCO OPERATORIO A | SERIES 4RECIPROCATOR | HALL SURGICAL DIV ZIMMER INC | 11912 | 3750.1313 | 2004-07-16 | CRITICA /
PAPA GIOVANNI XXIII | 10020121 |  |  | TRAPANO ORTOPEDICO | TORMHG71 | QUARTIERE OPERATORIO SECONDO PIANO | 511 701 COMPACT AIR | MATHYS MEDICAL LTD | 13764 | 7563.1989 | 2007-12-31 | CRITICA /
PAPA GIOVANNI XXIII | 10020130 |  |  | TUBO A DOPPIA VIA |  | QUARTIERE OPERATORIO SECONDO PIANO | 519530 | SYNTHES | 17404 | 807.7914 | 2004-04-15 | NON CRITICA /
PAPA GIOVANNI XXIII | 10020167 |  |  | OTTICA 30 | LASFC | BLOCCO OPERATORIO A | 8712BA | STORZ KARL GMBH & CO KG | 141355 | 3929.6405 | 2005-01-24 | CRITICA /
PAPA GIOVANNI XXIII | 10020173 |  |  | LAPAROSCOPIO | LASSOZ26 | BLOCCO PARTO | 26003 AA | STORZ KARL GMBH & CO | 218684 | 3872 | 2002-08-13 | CRITICA /
PAPA GIOVANNI XXIII | 10020174 |  |  | CISTOSCOPIO | CISSOZCA | BLOCCO OPERATORIO A | 27005 CA | STORZ KARL GMBH & CO KG | 441333 | 4278.3 | 2007-12-31 | CRITICA /
PAPA GIOVANNI XXIII | 10020194 |  |  | LAPAROSCOPIO | LASWOFL6 | BLOCCO OPERATORIO A | 8654 422 | WOLF RICHARD GMBH | 429999 | 3824.9268 | 2005-03-24 | CRITICA /
PAPA GIOVANNI XXIII | 10020196 |  |  | ISTEROSCOPIO | ISSWOF81 | BLOCCO OPERATORIO A | 8986 401 | WOLF RICHARD GMBH | 438110 | 4500 | 2005-09-16 | CRITICA /
PAPA GIOVANNI XXIII | 10020198 |  |  | LAPAROSCOPIO | LASSOZ3F | BLOCCO OPERATORIO A | 26003 FA | STORZ KARL GMBH & CO KG | 447720 S | 3872 | 2004-02-23 | CRITICA /
PAPA GIOVANNI XXIII | 10020206 |  |  | CISTOSCOPIO | CISSOZAA | BLOCCO OPERATORIO A | 27005 AA | STORZ KARL GMBH & CO KG | 552937 | 4278.3 | 2005-04-21 | CRITICA /
PAPA GIOVANNI XXIII | 10020215 |  |  | OTTICA | DE9SOZ | BLOCCO OPERATORIO A | 27018 AA | STORZ KARL GMBH & CO KG | 664039 | 4602.8 | 2005-08-08 | CRITICA /
PAPA GIOVANNI XXIII | 10020217 |  |  | CISTOSCOPIO | CISSOZCA | BLOCCO OPERATORIO A | 27005 CA | STORZ KARL GMBH & CO KG | 757013 | 4278.3 | 2005-07-29 | CRITICA /
PAPA GIOVANNI XXIII | 10020224 |  |  | TONOMETRO | TOMHAGH3 | AMBULATORI T2 | H 03 | HAAG STREIT AG | T 90063341 | 500 | 2005-03-22 | NON CRITICA /
PAPA GIOVANNI XXIII | 10020225 |  |  | OFTALMOSCOPIO | OFSHENM2 | USC OCULISTICA | MINI MIROFLEX 2 | HEINE OPTOTECHNIK | 5542904 | 704.3889 | 2007-12-31 | NON CRITICA /
PAPA GIOVANNI XXIII | 10020234 |  |  | MANIPOLO | XY2FFO | BLOCCO OPERATORIO A | PMRM112 131.18.04 | BIEN AIR SA | 00G0055 | 0 | 2004-10-19 | NON CRITICA /
PAPA GIOVANNI XXIII | 10020236 |  |  | MANIPOLO MICROMOTORE | XY2FFO | BLOCCO OPERATORIO A | PMRM 131.18.04 | BIEN AIR | 01B0047 | 0 | 2003-11-05 | NON CRITICA /
PAPA GIOVANNI XXIII | 10020257 |  |  | PISTONOFONO |  | ATTIVITA' DIPARTIMENTALI T4 | 4220 | B & K MEDICAL AS | 817007 | 0 |  | NON CRITICA /
PAPA GIOVANNI XXIII | 10020258 |  |  | CISTOSCOPIO | CISSOZAA | BLOCCO OPERATORIO A | 27005 AA | STORZ KARL GMBH & CO KG | 647813S | 4278.3 | 2005-07-11 | CRITICA /
PAPA GIOVANNI XXIII | 10020261 |  |  | FIBROSCOPIO RIGIDO PER LARINGE 90 | LASSOZ87 | USC OTORINOLARINGOIATRIA AMBULATORI | 8702 DA | STORZ KARL GMBH AND CO KG | 632310 | 5443.5 | 2007-12-31 | NON CRITICA /
PAPA GIOVANNI XXIII | 10020272 | 68870 |  | SEGA PER ORTOPEDIA | SORHALSS | BLOCCO OPERATORIO A | STERNUM SAW | HALL SURGICAL DIV ZIMMER INC | 10755 | 5443.5 | 2007-12-31 | CRITICA /
PAPA GIOVANNI XXIII | 10020273 |  |  | OTTICA 30 |  | USC OTORINOLARINGOIATRIA |  | FIEGERT ENDOTECH MEDIZINTECHNIK GMBH | B896 | 4602.8 | 2004-06-08 | CRITICA /
PAPA GIOVANNI XXIII | 10020283 |  |  | OTTICA 45 | DE9WOF | BLOCCO OPERATORIO A | RU 0151-45 | RUDOLF | G187 | 4602.8 | 2005-09-14 | CRITICA /
PAPA GIOVANNI XXIII | 10020308 |  |  | LAPAROSCOPIO | LASSTY10 | BLOCCO OPERATORIO A | / | STRYKER INSTRUMENTS | 287453 | 4602.8 | 2005-07-08 | CRITICA /
PAPA GIOVANNI XXIII | 10020320 |  |  | STERNOTOMO |  | BLOCCO OPERATORIO A | 26-7006 STERNUM SAW | CODMAN & SHURTLEFF INC | 1418 | 11870 | 1992-03-19 | CRITICA /
PAPA GIOVANNI XXIII | 10020330 |  |  | CISTOURETROSCOPIO | CUSSOZ23 | BLOCCO OPERATORIO A | 27030 KB | STORZ KARL GMBH & CO KG | CF765425 | 4142.52 | 2006-05-23 | CRITICA /
PAPA GIOVANNI XXIII | 10020338 |  |  | OTTICA 45 | DE9STY | BLOCCO OPERATORIO A | RU 0151-45 | RUDOLF | G185 | 4354.8 | 2007-04-23 | CRITICA /
PAPA GIOVANNI XXIII | 10020351 |  |  | ISTEROSCOPIO | ISSSOZ7A | USC UROLOGIA S.O. | 27005 BA | STORZ KARL GMBH & CO KG | 962686S | 4278.3 | 2007-09-04 | NON CRITICA /
PAPA GIOVANNI XXIII | 10020376 |  |  | CISTOSCOPIO | CISSOZCA | BLOCCO OPERATORIO A | 27005 CA | STORZ KARL GMBH & CO KG | 1110057S | 4278.3 | 2007-12-19 | CRITICA /
PAPA GIOVANNI XXIII | 10020379 |  |  | CISTOURETROSCOPIO | CUSSOZ7A | BLOCCO OPERATORIO A | 27017 AA | STORZ KARL GMBH & CO KG | 1122072S | 4278.3 | 2007-12-28 | CRITICA /
PAPA GIOVANNI XXIII | 10020392 |  |  | CISTOSCOPIO | CISSOZAA | BLOCCO OPERATORIO A | 27005 AA | STORZ KARL GMBH & CO KG | 1028360S | 4278.3 | 2008-03-19 | NON CRITICA /
PAPA GIOVANNI XXIII | 10020403 |  |  | ISTEROSCOPIO | ISSWOF81 | QUARTIERE OPERATORIO OSTETRICO PEDIATRICO | 8986 401 | WOLF RICHARD GMBH | 5000125400 | 4500 | 2007-12-31 | CRITICA /
PAPA GIOVANNI XXIII | 10020404 |  |  | OTTICA 0° |  | BLOCCO OPERATORIO A | AT 140-000 | RUDOLF MEDIZINTECHNIK GMBH & CO KG | F 895 | 4354.8 | 2007-12-31 | NON CRITICA /
PAPA GIOVANNI XXIII | 10020405 |  |  | CISTOSCOPIO | CISSOZCA | BLOCCO OPERATORIO A | 27005 CA | STORZ KARL GMBH & CO KG | 717721 S | 4278.3 | 2008-08-29 | CRITICA /
PAPA GIOVANNI XXIII | 10020407 |  |  | CISTOSCOPIO | CISSOZAA | BLOCCO OPERATORIO A | 27005 AA | STORZ KARL GMBH & CO KG | 891344 S | 4278.3 | 2007-12-31 | CRITICA /
PAPA GIOVANNI XXIII | 10020412 |  |  | CISTOSCOPIO | CISSOZAA | USC UROLOGIA S.O. | 27005 AA | STORZ KARL GMBH & CO KG | 322427 | 4278.3 | 2007-12-31 | /
PAPA GIOVANNI XXIII | 10020413 |  |  | CISTOSCOPIO | CISSOZAA | BLOCCO OPERATORIO A | 27005 AA | STORZ KARL GMBH & CO KG | 817533S | 0 | 2008-12-17 | CRITICA /
PAPA GIOVANNI XXIII | 10020421 |  |  | CISTOSCOPIO | CISSOZCA | BLOCCO OPERATORIO A | 27005 CA | STORZ KARL GMBH & CO KG | LOT GL 1023 | 4278.3 | 2007-12-31 | CRITICA /
PAPA GIOVANNI XXIII | 10020422 |  |  | LAPAROSCOPIO | LASFCK2A | USC OTORINOLARINGOIATRIA | 200 1000 A | FIEGERT ENDOTECH MEDIZINTECHNIK GMBH | B757 | 3266.1 | 2007-12-31 | CRITICA /
PAPA GIOVANNI XXIII | 10020424 |  |  | TRAPANO ORTOPEDICO | TORSTYE5 | QUARTIERE OPERATORIO SECONDO PIANO | SE 5 | STRYKER INSTRUMENTS | 00H022114 | 16330.5 | 2007-12-31 | CRITICA /
PAPA GIOVANNI XXIII | 10020428 |  |  | MANIPOLO MOTORIZZATO PER CHIRURGIA ORTOPEDICA | MMESTYU2 | BLOCCO OPERATORIO A | 5100 UNIVERSAL DRILL TPS U2 | STRYKER INSTRUMENTS | 0225301283 | 3266.1 | 2007-12-31 | CRITICA /
PAPA GIOVANNI XXIII | 10020430 |  |  | LAPAROSCOPIO | LASWOF | BLOCCO OPERATORIO A | 8912 431 | WOLF RICHARD GMBH | 201441 | 3266.1 | 2007-12-31 | CRITICA /
PAPA GIOVANNI XXIII | 10020437 |  |  | RINOSCOPIO | RISSOZ73 | BLOCCO OPERATORIO A | 7230 BWA | STORZ KARL GMBH & CO KG | 1351369S | 2714.1291 | 2010-07-08 | NON CRITICA /
PAPA GIOVANNI XXIII | 10020438 |  |  | LAPAROSCOPIO | LASSTY | BLOCCO OPERATORIO A | 502 477 031 | STRYKER INSTRUMENTS | 244010 | 3266.1 | 2009-07-24 | CRITICA /
PAPA GIOVANNI XXIII | 10020470 |  |  | OTTICA 30 |  | BLOCCO OPERATORIO A | 8712BA | STORZ KARL GMBH & CO KG | 1024103 | 3717.9105 | 2007-12-31 | CRITICA /
PAPA GIOVANNI XXIII | 10020472 |  |  | LAPAROSCOPIO | LASSOZ3F | BLOCCO OPERATORIO A | 26003 FA | STORZ KARL GMBH & CO KG | 217080 | 3872 | 2011-12-27 | CRITICA /
PAPA GIOVANNI XXIII | 10020473 |  |  | LAPAROSCOPIO | LASSOZ3A | BLOCCO OPERATORIO A | 26003 AA | STORZ KARL GMBH & CO KG | LOT EL 0429 | 3872 | 2011-12-27 | CRITICA /
PAPA GIOVANNI XXIII | 10020474 |  |  | LAPAROSCOPIO | LASSTY | BLOCCO OPERATORIO A | 0502-385-030 | STRYKER INSTRUMENTS | 100788 | 3000 | 2011-12-27 | CRITICA /
PAPA GIOVANNI XXIII | 10020475 |  |  | LAPAROSCOPIO | LASSTY | BLOCCO OPERATORIO A | 0502-385-030 | STRYKER INSTRUMENTS | 100784 | 3000 | 2011-12-27 | CRITICA /
PAPA GIOVANNI XXIII | 10020476 |  |  | LAPAROSCOPIO | LASSTY | BLOCCO OPERATORIO A | 385-10 | STRYKER INSTRUMENTS | 96021464LP | 3000 | 2011-12-27 | CRITICA /
PAPA GIOVANNI XXIII | 10020477 |  |  | LAPAROSCOPIO | LASS | BLOCCO OPERATORIO A | 502-457-045 | STRYKER INSTRUMENTS | 290920 | 3000 | 2011-12-27 | CRITICA /
PAPA GIOVANNI XXIII | 10020480 |  |  | LAPAROSCOPIO | LASSOZA6 | BLOCCO OPERATORIO A | 26046 AA | STORZ KARL GMBH & CO KG | 979897 | 3872 | 2011-12-20 | CRITICA /
PAPA GIOVANNI XXIII | 10020481 |  |  | LAPAROSCOPIO | LASSOZ23 | BLOCCO OPERATORIO A | 26033 FPA | STORZ KARL GMBH & CO KG | LOT IN 0160 | 3872 | 2011-12-20 | CRITICA /
PAPA GIOVANNI XXIII | 10020482 |  |  | LAPAROSCOPIO | LASSOZ4A | BLOCCO OPERATORIO A | 26046 BA | STORZ KARL GMBH & CO KG | 993459 | 3872 | 2011-12-20 | CRITICA /
PAPA GIOVANNI XXIII | 10020487 |  |  | CISTOURETROSCOPIO | CUSWOF46 | BLOCCO OPERATORIO A | 4615 401 | WOLF RICHARD GMBH | 5000147792 | 3723.354 | 2007-12-31 | CRITICA /
PAPA GIOVANNI XXIII | 10020489 |  |  | TRAPANO ORTOPEDICO | TORHALWD | BLOCCO OPERATORIO A | WIREDRIVER 100 | HALL SURGICAL DIV ZIMMER INC | 9257 | 5443.5 | 2007-12-31 | CRITICA /
PAPA GIOVANNI XXIII | 10020490 |  |  | ARTROSCOPIO | ASCSOZ23 | BLOCCO OPERATORIO A | 28731 BWA | STORZ KARL GMBH & CO KG | 1477050S | 4278.3 | 2010-10-15 | NON CRITICA /
PAPA GIOVANNI XXIII | 10020494 |  |  | LAPAROSCOPIO |  | BLOCCO OPERATORIO A |  | FIEGERT ENDOTECH MEDIZINTECHNIK GMBH | 8932 | 4500 | 2007-12-31 | /
PAPA GIOVANNI XXIII | 10020496 |  |  | RINOSCOPIO | RISWOF88 |  | 8880 433 | WOLF RICHARD GMBH | 313217 | 1633.05 | 2007-12-31 | /
PAPA GIOVANNI XXIII | 10020498 |  | 10019727 | MANIPOLO MOTORIZZATO PER CHIRURGIA ORTOPEDICA | MMESTYCD | BLOCCO OPERATORIO A | CORE U DRILL | STRYKER INSTRUMENTS | 0529400663 | 5643.8208 | 2010-08-23 | CRITICA /
PAPA GIOVANNI XXIII | 10020499 |  |  | NEFROSCOPIO |  | BLOCCO OPERATORIO A | 8962 | WOLF RICHARD GMBH |  | 4500 | 2007-12-31 | /
PAPA GIOVANNI XXIII | 10020500 |  |  | LAPAROSCOPIO | LASSOZ26 | BLOCCO OPERATORIO A | 26003 AA | STORZ KARL GMBH & CO | 692312S | 3872 | 2007-12-31 | CRITICA /
PAPA GIOVANNI XXIII | 10021117 | 92195 |  | FRIGORIFERO BIOLOGICO | FBIANNFR | LABORATORIO GENETICA MEDICA | FRL 360 V | ANGELANTONI INDUSTRIE SPA | 54392 | 2371.1886 | 2009-07-03 | NON CRITICA /
PAPA GIOVANNI XXIII | 10021118 | 92196 |  | CONGELATORE DA LABORATORIO | CLAANNKL | LABORATORIO GENETICA MEDICA | KRYOLAB 300 V | ANGELANTONI INDUSTRIE SPA | 54393 | 2730.4596 | 2009-07-03 | NON CRITICA /
PAPA GIOVANNI XXIII | 10021124 | 92149 |  | DOSATORE | DOSGIS | LABORATORIO GENETICA MEDICA |  | GILSON MEDICAL ELECTRONICS SA | DA54633 | 647.7765 | 2009-04-29 | NON CRITICA /
MATTEO ROTA | 10021125 |  |  | ELETTROPORAZIONE, APPARECCHIO PER | EAHAXGNF | MATTEO ROTA - LABORATORIO CELLULE STAMINALI | NUCLEOFECTOR | AMAXA GMBH | 20800775 | 20380.464 | 2009-05-26 | NON CRITICA /
PAPA GIOVANNI XXIII | 10021128 |  |  | FANTOCCIO |  | Radioterapia | QUASAR PENTA GUIDE PHANTOM | MODUS MEDICAL DEVICES INC | 0645 | 5605 | 2010-08-16 | NON CRITICA /
PAPA GIOVANNI XXIII | 10021133 | 92197 |  | FRIGORIFERO BIOLOGICO | FBIANNFR | FARMACIA DELLE DIMISSIONI | FRL 360 V | ANGELANTONI INDUSTRIE SPA | 54217 | 2730.4596 | 2009-05-21 | NON CRITICA /
PAPA GIOVANNI XXIII | 10021134 | 92194 |  | CONGELATORE DA LABORATORIO | CLAANNKL | USC DIABETOLOGIA | KRYOLAB 300 V | ANGELANTONI INDUSTRIE SPA | 54394 | 2371.1886 | 2009-05-21 | NON CRITICA /
CASA CIRCONDARIALE | 10021135 |  |  | LAMPADA A FESSURA | LFEIAI18 | GLENO | L 0185 | INAMI & CO LTD | 0551 | 3654.7659 | 2009-05-20 | NON CRITICA /
CASA CIRCONDARIALE | 10021136 |  |  | TAVOLO ELETTRIFICATO PER STRUMENTI | TARFEH11 | GLENO | 96 SCH | FRASTEMA OPHTHALMICS SRL | 3954 | 1815.9516 | 2009-05-20 | CRITICA /
CASA CIRCONDARIALE | 10021137 |  |  | VALUTAZIONE FUNZIONALE VISIVA, APPARECCHIO PER | VFVCCNRF | GLENO | RF 10 | CANON INC | 111018 | 9479.3109 | 2009-05-20 | NON CRITICA /
CASA CIRCONDARIALE | 10021138 |  |  | OPTOMETRO | OPMGVA16 | GLENO | 60 16 MONOYER 3 MT | GIVAS SRL | 001071234 | 229.7157 | 2009-05-20 | NON CRITICA /
CASA CIRCONDARIALE | 10021139 |  |  | OFTALMOSCOPIO | OFSWEAB5 | GLENO | BIO 12500 | WELCH ALLYN INC | 1416082 | 1928.0877 | 2009-05-20 | NON CRITICA /
PAPA GIOVANNI XXIII | 10021140 | 92304 | 10021140 | LITOTRITORE ENDOSCOPICO | LIEEEYSL | BLOCCO OPERATORIO A | SWISS LITHOCLAST MASTER FT 128 W | EMS ELECTRO MEDICAL SYSTEMS SA | BC01041 | 37169.3067 | 2009-06-30 | CRITICA /
PAPA GIOVANNI XXIII | 10021141 | 92305 | 10021140 | ASPIRATORE ENDOSCOPICO | ACHEEY | BLOCCO OPERATORIO A | SWISS LITHOPUMP | EMS ELECTRO MEDICAL SYSTEMS SA | DJ00120 | 4704.2727 | 2009-06-30 | CRITICA /
PAPA GIOVANNI XXIII | 10021142 | 92274 | 10021142 | ANALISI E DOCUMENTAZIONE DI GEL, SISTEMA PER | ACGUECSH | LABORATORIO GENETICA MEDICA | UVI SAVE HOOD GEL DOCUMENTATION SYS | UVITEC LTD | 09 200253 | 4275.3249 | 2009-07-26 | NON CRITICA /
PAPA GIOVANNI XXIII | 10021143 | 92275 | 10021142 | RIPRODUTTORE VIDEO O DIGITALE DI BIOIMMAGINI | RIRMIB93 | LABORATORIO GENETICA MEDICA | P 93 E | MITSUBISHI ELECTRIC CORP | 6004738 | 1603.5245 | 2009-07-26 | CRITICA /
PAPA GIOVANNI XXIII | 10021150 | 92191 |  | ELETTROBISTURI | ELBCDB70 | DAY SURGERY D | SYSTEM 7550 | CONMED CORP | 09DGV006 | 21164.328 | 2009-06-17 | CRITICA /
PAPA GIOVANNI XXIII | 10021151 | 92192 |  | ELETTROBISTURI | ELBCDB70 | BLOCCO OPERATORIO A | SYSTEM 7550 | CONMED CORP | 90DGV010 | 21164.328 | 2009-06-17 | CRITICA /
PAPA GIOVANNI XXIII | 10021152 | 92193 |  | ELETTROBISTURI | ELBCDB50 | BLOCCO OPERATORIO A | SYSTEM 5000 | CONMED CORP | 08LGP106 | 11104.74 | 2009-06-16 | CRITICA /
PAPA GIOVANNI XXIII | 10021155 | 92148 | 10019371 | RIPRODUTTORE VIDEO O DIGITALE DI BIOIMMAGINI | RIRSOY97 | BLOCCO OPERATORIO A | UP 897 | SONY CORP | 118108 | 1306.44 | 2010-06-04 | CRITICA /
PAPA GIOVANNI XXIII | 10021156 | 093056 |  | INCUBATRICE NEONATALE | INNAOT22 | USC PATOLOGIA NEONATALE - NIDO | V 2200 | ATOM MEDICAL CORP | 1950186 | 16983.72 | 2009-07-03 | VITALE /
BORGO PALAZZO | 10021157 | 093071 |  | ELETTROCARDIOGRAFO | ECGGE012 | BORGO PALAZZO - MEDICINA SPORTIVA | MAC 1200 ST | GE HEALTHCARE | 550045810 | 4790.28 | 2009-12-18 | NON CRITICA /
PAPA GIOVANNI XXIII | 10021170 | 92168 |  | POLISONNIGRAFO | POSMMAMP | AMBULATORI T3 | MORPHEUS | MICROMED SPA | MPH-0054/01-09 | 14390.0447 | 2009-06-05 | NON CRITICA /
PAPA GIOVANNI XXIII | 10021183 |  |  | DOSATORE | DOS | LABORATORIO ANALISI CLINICHE | RESEARCH PLUS | EPPENDORF NETHELER HINZ GMBH | 4156438 | 192 | 2009-06-11 | NON CRITICA /
PAPA GIOVANNI XXIII | 10021185 |  |  | DOSATORE | DOS | LABORATORIO ANALISI CLINICHE | MULTIPETTE PLUS | EPPENDORF NETHELER HINZ GMBH | 1803529 | 261 | 2009-06-11 | NON CRITICA /
PAPA GIOVANNI XXIII | 10021196 | 92340 |  | FRIGORIFERO BIOLOGICO | FBIANNF5 | Imm. e Medicina Trasfusionale | FRL 500 V | ANGELANTONI INDUSTRIE SPA | 54693 | 2364.6564 | 2009-07-03 | NON CRITICA /
PAPA GIOVANNI XXIII | 10021212 | 92310 |  | AEROSOL, APPARECCHIO PER | AERFASY0 | USC CHIRURGIA 1 | 102 MEDIO Y 100 | FASET ITALIANA SPA | 090408 | 597.5657 | 2009-07-08 | NON CRITICA /
PAPA GIOVANNI XXIII | 10021213 | 92311 |  | AEROSOL, APPARECCHIO PER | AERFASY0 | USC CHIRURGIA 1 | 102 MEDIO Y 100 | FASET ITALIANA SPA | 090407 | 597.5657 | 2009-07-08 | NON CRITICA /
PAPA GIOVANNI XXIII | 10021216 | 92287 | 10021216 | ANESTESIA, APPARECCHIO PER | ANSDRRPR | NEURORADIOLOGIA | PRIMUS | DRAEGER MEDICAL AG & CO. KGAA | ASAD-0150 | 0 | 2009-12-04 | VITALE /
PAPA GIOVANNI XXIII | 10021217 | 92287 | 10021216 | MONITOR | MONDRRDX | NEURORADIOLOGIA | INFINITY DELTA XL | DRAEGER MEDICAL AG & CO. KGAA | 6001044178 | 0 | 2009-12-04 | CRITICA /
PAPA GIOVANNI XXIII | 10021223 | 093111 | 10021223 | BISTURI AD ULTRASUONI | AULIGOCE | BLOCCO OPERATORIO A | CUSA EXCEL SYSTEM | INTEGRA LIFESCIENCES | HDB08015021E | 48000 | 2009-09-08 | CRITICA /
PAPA GIOVANNI XXIII | 10021224 | 93112 | 10021223 | MANIPOLO RETTO 23KHZ |  | BLOCCO OPERATORIO A | MANIPOLO RETTO 23KHZ | INTEGRA LIFESCIENCES | ES1894 | 2222.7008 | 2009-09-08 | CRITICA /
PAPA GIOVANNI XXIII | 10021225 | 93113 | 10021223 | MANIPOLO RETTO 23KHZ |  | BLOCCO OPERATORIO A | MANIPOLO RETTO 23KHZ | INTEGRA LIFESCIENCES | ES1913 | 2222.7008 | 2009-09-08 | CRITICA /
CASA CIRCONDARIALE | 10021229 | 93452 |  | TERMOMETRO | TME | GLENO | THERMO SCAN 6201 | BRAUN - WELCH ALLYN | 11114068068 | 544.35 | 2007-12-31 | /
PAPA GIOVANNI XXIII | 10021240 | 093064 | 10021240 | MONITOR | MONDRRDX | DAY SURGERY C | INFINITY DELTA XL | DRAEGER MEDICAL AG & CO. KGAA | 6001244078 | 10262.0862 | 2009-07-13 | CRITICA /
PAPA GIOVANNI XXIII | 10021241 | 093065 | 10021241 | MONITOR | MONDRRDX | DAY SURGERY C | INFINITY DELTA XL | DRAEGER MEDICAL AG & CO. KGAA | 6001239173 | 10262.0862 | 2009-07-13 | CRITICA /
PAPA GIOVANNI XXIII | 10021242 | 093066 | 10021242 | MONITOR | MONDRRDX | DAY SURGERY C | INFINITY DELTA XL | DRAEGER MEDICAL AG & CO. KGAA | 6001233277 | 10262.0862 | 2009-07-13 | CRITICA /
PAPA GIOVANNI XXIII | 10021243 | 093068 | 10021243 | MONITOR | MONDRRDX | DAY SURGERY C | INFINITY DELTA XL | DRAEGER MEDICAL AG & CO. KGAA | 6001240376 | 10262.0862 | 2009-07-13 | CRITICA /
PAPA GIOVANNI XXIII | 10021244 | 093069 | 10021244 | MONITOR | MONDRRDX | DAY SURGERY C | INFINITY DELTA XL | DRAEGER MEDICAL AG & CO. KGAA | 6001230378 | 10262.0862 | 2009-07-13 | CRITICA /
PAPA GIOVANNI XXIII | 10021245 | 093067 | 10021245 | MONITOR | MONDRRDX | BLOCCO OPERATORIO A | INFINITY DELTA XL | DRAEGER MEDICAL AG & CO. KGAA | 6001229371 | 12953.3526 | 2009-07-13 | CRITICA /
PAPA GIOVANNI XXIII | 10021246 | 093070 | 10021246 | MONITOR | MONDRRDX | DAY SURGERY D | INFINITY DELTA XL | DRAEGER MEDICAL AG & CO. KGAA | 6001195674 | 12953.3526 | 2009-07-13 | CRITICA /
PAPA GIOVANNI XXIII | 10021247 |  | 10021240 | MODULO ETCO2 | D65 | BLOCCO OPERATORIO A | ETCO2 MODULE | DRAEGER MEDICAL AG & CO. KGAA | 5251622366 | 2691.2664 | 2009-07-13 | CRITICA /
PAPA GIOVANNI XXIII | 10021248 |  | 10021241 | MODULO ETCO2 | D65 | DAY SURGERY C | ETCO2 MODULE | DRAEGER MEDICAL AG & CO. KGAA | 5251622865 | 2691.2664 | 2009-07-13 | CRITICA /
PAPA GIOVANNI XXIII | 10021249 |  | 10021240 | MODULO PRESSIONE INVASIVA | D68 | DAY SURGERY C | HEMO MED | DRAEGER MEDICAL AG & CO. KGAA | 5293838651 | 0 | 2009-07-13 | CRITICA /
PAPA GIOVANNI XXIII | 10021250 |  | 10021241 | MODULO PRESSIONE INVASIVA | D68 | DAY SURGERY C | HEMO MED | DRAEGER MEDICAL AG & CO. KGAA | 5293840559 | 0 | 2009-07-13 | CRITICA /
PAPA GIOVANNI XXIII | 10021251 |  | 10021242 | MODULO PRESSIONE INVASIVA | D68 | SALE OPERATORIE STECCA VERDE | HEMO MED | DRAEGER MEDICAL AG & CO. KGAA | 5293846651 | 0 | 2009-07-13 | CRITICA /
PAPA GIOVANNI XXIII | 10021252 |  | 10021243 | MODULO PRESSIONE INVASIVA | D68 | DAY SURGERY D | HEMO MED | DRAEGER MEDICAL AG & CO. KGAA | 5293838749 | 0 | 2009-07-13 | CRITICA /
PAPA GIOVANNI XXIII | 10021253 |  | 10021244 | MODULO PRESSIONE INVASIVA | D68 | DAY SURGERY C | HEMO MED | DRAEGER MEDICAL AG & CO. KGAA | 5293847445 | 0 | 2009-07-13 | CRITICA /
PAPA GIOVANNI XXIII | 10021255 |  | 10021245 | MODULO PRESSIONE INVASIVA | D68 | BLOCCO OPERATORIO A | HEMO MED | DRAEGER MEDICAL AG & CO. KGAA | 5293846348 | 0 | 2009-07-13 | NON CRITICA /
PAPA GIOVANNI XXIII | 10021256 |  | 10021246 | MODULE ETCO2 | D65 | DAY SURGERY D | ETCO2 MODULE | DRAEGER MEDICAL AG & CO. KGAA | 5251625666 | 0 | 2009-07-13 | NON CRITICA /
PAPA GIOVANNI XXIII | 10021257 | 094328 | 10021246 | MODULO PRESSIONE INVASIVA | D68 | BLOCCO OPERATORIO A | HEMO MED | DRAEGER MEDICAL AG & CO. KGAA | 5293846945 | 0 | 2009-07-13 | NON CRITICA /
SEDI ESTERNE | 10021265 |  |  | SISTEMA ANTIDECUBITO | LADHILPR | USC MEDICINA FISICA E RIABILITAZIONE | PRIMO | HILL ROM CO INC | 02AG2281 | 4204 | 2003-07-07 | NON CRITICA /
MATTEO ROTA | 10021272 | 81790 |  | DOSATORE | DOS | MATTEO ROTA - LABORATORIO CELLULE STAMINALI | SL 200 | RAININ INSTRUMENTS GMBH | A0402287A | 230.14 | 2006-06-06 | NON CRITICA /
PAPA GIOVANNI XXIII | 10021278 |  |  | CISTOSCOPIO | CISSOZAA | BLOCCO OPERATORIO A | 27005 AA | STORZ KARL GMBH & CO KG | 1340488S | 4278.3 | 2009-11-20 | CRITICA /
PAPA GIOVANNI XXIII | 10021280 |  | 10019470 | SONDA ECOGRAFICA | SCFHITA5 | USC RADIOLOGIA | AR 54 AW | HITACHI MEDICAL CORP | KE13505801 | 0 | 2010-01-04 | CRITICA /
MATTEO ROTA | 10021285 |  |  | DOSATORE | DOS | MATTEO ROTA - LABORATORIO CELLULE STAMINALI | PIPET LITE | RAININ INSTRUMENTS | A0402287A | 272.175 | 2007-12-31 | NON CRITICA /
MATTEO ROTA | 10021286 | 81785 |  | DOSATORE | DOS | MATTEO ROTA - LABORATORIO CELLULE STAMINALI | PIPET LITE | RAININ INSTRUMENTS | H0307529A | 272.175 | 2007-12-31 | NON CRITICA /
MATTEO ROTA | 10021287 | 81792 |  | DOSATORE | DOS | MATTEO ROTA - LABORATORIO CELLULE STAMINALI | PIPETMAN | GILSON MEDICAL ELECTRONICS SA | P58147C | 0 | 2007-12-31 | NON CRITICA /
MATTEO ROTA | 10021288 | 81789 |  | DOSATORE | DOS | MATTEO ROTA - LABORATORIO CELLULE STAMINALI | PIPET LITE | RAININ INSTRUMENTS | L0404820A | 272.175 | 2007-12-31 | NON CRITICA /
MATTEO ROTA | 10021289 | 81793 |  | DOSATORE | DOS | MATTEO ROTA - LABORATORIO CELLULE STAMINALI | PIPET LITE | RAININ INSTRUMENTS | J0400964A | 272.175 | 2007-12-31 | NON CRITICA /
PAPA GIOVANNI XXIII | 10021292 |  |  | TERMOMETRO | TME | USC FARMACIA |  |  |  | 500 | 2010-04-09 | NON CRITICA /
PAPA GIOVANNI XXIII | 10021293 |  |  | TERMOMETRO | TME | USC FARMACIA |  |  |  | 500 | 2010-04-09 | NON CRITICA /
PAPA GIOVANNI XXIII | 10021301 |  | 10007584 | ELABORATORE PER BIOIMMAGINI | EBI | AMBULATORI T2 | CC GG | MICRONICA SPA | 033064 | 1320 | 2009-10-12 | CRITICA /
PAPA GIOVANNI XXIII | 10021304 |  | 10000442 | TELECAMERA | TVCSOZ53 | BLOCCO OPERATORIO A | 22220050-3 IMAGE 1 H3 | STORZ KARL GMBH & CO KG | KB742769-H | 16473 | 2009-07-17 | CRITICA /
PAPA GIOVANNI XXIII | 10021307 |  |  | TONOMETRO | TOMHAGH3 | AMBULATORI T2 | H 03 | HAAG STREIT AG | 900.4.1.117848 | 870.96 | 2007-12-31 | NON CRITICA /
PAPA GIOVANNI XXIII | 10021320 |  | 10016862 | MODULO CO2 | D65HPI | Terapia Intensiva Pediatrica | M 3014 A | PHILIPS MEDICAL SYSTEMS | DE83713220 | 0 | 2009-07-24 | NON CRITICA /
PAPA GIOVANNI XXIII | 10021328 |  | 10013231 | MONITOR TELEVISIVO PER BIOIMMAGINI | MTVGE0 | EMODINAMICA | PV7755A | GE MEDICAL SYSTEMS | SN | 0 | 2003-02-28 | CRITICA /
PAPA GIOVANNI XXIII | 10021329 |  |  | DOSATORE | DOSEPP | EMATOLOGIA - LAB. PAOLO BELLI | REFERENCE 100UL | EPPENDORF NETHELER HINZ GMBH | 2643262 | 227.5383 | 2007-12-31 | NON CRITICA /
PAPA GIOVANNI XXIII | 10021330 |  |  | MANIPOLO MOTORIZZATO PER CHIRURGIA ORTOPEDICA | MMESTY45 | BLOCCO OPERATORIO A | SK 4205 SYSTEM 5 | STRYKER INSTRUMENTS | 0231100623 | 2280 | 2011-01-31 | CRITICA /
PAPA GIOVANNI XXIII | 10021331 |  |  | SFIGMOMANOMETRO | SMM | USC EMATOLOGIA | / | FASA BERGAMO | 11010284 | 100 | 2009-08-01 | NON CRITICA /
PAPA GIOVANNI XXIII | 10021332 |  |  | SFIGMOMANOMETRO | SMM | AMBULATORI ONCOLOGICO E EMATOLOGICO - DAY HOSPITAL INTEGRATO |  | TEMA CERTUS | 10110426 | 200 | 2007-12-31 | NON CRITICA /
PAPA GIOVANNI XXIII | 10021351 | 93078 |  | TERMOMETRO | TMETYE | USC PEDIATRIA | FILAC 3000 EZA | TYCO HEALTHCARE | A0715261 | 402.819 | 2009-07-31 | NON CRITICA /
PAPA GIOVANNI XXIII | 10021361 | 93291 |  | FRIGORIFERO BIOLOGICO | FBIANNFR | FARMACIA DELLE DIMISSIONI | FRL 360 V | ANGELANTONI INDUSTRIE SPA | 55355 | 2730.4596 | 2009-08-03 | NON CRITICA /
PAPA GIOVANNI XXIII | 10021369 |  |  | LAMPADA FRONTALE | LFRLCP | DAY SURGERY D | ULTRALITE | LUXTEC CORP | R10540 | 0 | 2009-09-03 | NON CRITICA /
PAPA GIOVANNI XXIII | 10021370 | 93403 |  | AEROSOL, APPARECCHIO PER | AERAFUAP | Anestesia e Rianimazione 2- Terapia intensiva cardiochirurgia | AERONEB PRO | AEROGEN INC | AP-086106 | 1911.7572 | 2009-10-20 | NON CRITICA /
PAPA GIOVANNI XXIII | 10021371 | 93402 |  | AEROSOL, APPARECCHIO PER | AERAFUAP | Anestesia e Rianimazione 2- Terapia intensiva cardiochirurgia | AERONEB PRO | AEROGEN INC | AP-086105 | 1911.7572 | 2009-10-20 | NON CRITICA /
PAPA GIOVANNI XXIII | 10021372 | 02283 | 10021373 | CARRELLO ELETTRIFICATO |  | SALE OPERATORIE STECCA VERDE | SPRINTER CART | MAQUET CARDIOPULMONARY AG | 90400087 | 12411.18 | 2009-10-23 | CRITICA /
PAPA GIOVANNI XXIII | 10021373 | 02285 | 10021373 | CIRCOLAZIONE EXTRACORPOREA, SISTEMA PER | CECDGG | SALE OPERATORIE STECCA VERDE | ROTAFLOW | MAQUET CARDIOPULMONARY AG | 93201373 | 35273.88 | 2009-10-23 | VITALE /
PAPA GIOVANNI XXIII | 10021374 | 02284 | 10021373 | SCAMBIATORE DI CALORE PER CIRCOLAZIONE EXTRACORPOR | SCCDGG35 | SALE OPERATORIE STECCA VERDE | HEATER UNIT HU35 | MAQUET CARDIOPULMONARY AG | 90003260 | 13717.62 | 2009-10-23 | CRITICA /
PAPA GIOVANNI XXIII | 10021375 | 93203 |  | ELETTROBISTURI | ELBVAYFT | BLOCCO OPERATORIO A | FORCE TRIAD | VALLEYLAB INC | T9C11219E | 26128.8 | 2009-09-24 | CRITICA /
PAPA GIOVANNI XXIII | 10021376 | 91698 | 10019696 | MONITOR TELEVISIVO PER BIOIMMAGINI | MTVSOZM9 | BLOCCO OPERATORIO A | 9523 N HD VIEW | STORZ KARL GMBH & CO KG | 08-134020 | 6855.5439 | 2009-07-17 | CRITICA /
PAPA GIOVANNI XXIII | 10021377 | 02282 | 10021373 | MISCELATORE DI GAS ELETTRONICO |  | SALE OPERATORIE STECCA VERDE | ELECTRONIC GAS BLEND | MAQUET CARDIOPULMONARY AG | 90005035 | 20903.04 | 2009-10-23 | NON CRITICA /
PAPA GIOVANNI XXIII | 10021381 | 93001 |  | SOLLEVAMENTO MALATI, APPARECCHIO PER | SAHGUDGL | Nefrologia - Emodialisi | GL 2 | GULDMANN AS | 1423-2009 | 3526.0271 | 2009-09-01 | NON CRITICA /
PAPA GIOVANNI XXIII | 10021385 | 093085 |  | POMPA A SIRINGA | PSIFRUDP | DAY SURGERY B | MODULE DPS PLUS | FRESENIUS MEDICAL CARE AG | 20523764 | 1946.5956 | 2009-09-01 | NON CRITICA /
PAPA GIOVANNI XXIII | 10021386 | 93087 |  | POMPA A SIRINGA | PSIFRUDP | BLOCCO OPERATORIO A | MODULE DPS PLUS | FRESENIUS MEDICAL CARE AG | 20523773 | 1946.5956 | 2009-09-01 | NON CRITICA /
PAPA GIOVANNI XXIII | 10021387 |  |  | POMPA A SIRINGA | PSIFRUDP | EMODINAMICA | MODULE DPS PLUS | FRESENIUS MEDICAL CARE AG | 20523762 | 1788 | 2009-09-01 | NON CRITICA /
PAPA GIOVANNI XXIII | 10021388 | 093086 |  | POMPA A SIRINGA | PSIFRUDP | DAY SURGERY B | MODULE DPS PLUS | FRESENIUS MEDICAL CARE AG | 20523782 | 1946.5956 | 2009-09-01 | NON CRITICA /
MATTEO ROTA | 10021389 | 93089 | 10021389 | AMPLIFICATORE DI SEQUENZE NUCLEOTIDICHE | SNAPROL2 | MATTEO ROTA - LABORATORIO CELLULE STAMINALI | LIGHT CYCLER 2.0 | ROCHE DIAGNOSTIC SYSTEM HOFFMANN LA ROCHE | 1407795 | 4572.54 | 2009-09-01 | CRITICA /
MATTEO ROTA | 10021390 | 93090 | 10021389 | ELABORATORE PER LABORATORIO DI ANALISI | ELAHPI | MATTEO ROTA - LABORATORIO CELLULE STAMINALI | DC 7600 | HEWLETT PACKARD CO | CZC825209Z | 0 | 2009-09-01 | CRITICA /
MATTEO ROTA | 10021391 | 93088 | 10021389 | MONITOR TELEVISIVO PER ELABORATORE LABORATORIO DI ANALISI | MTVPHI | MATTEO ROTA - LABORATORIO CELLULE STAMINALI | 190B8CS/00 | PHILIPS | AV3A0808002250 | 0 | 2009-09-01 | CRITICA /
PAPA GIOVANNI XXIII | 10021396 | 93239 |  | AGITATORE DA LABORATORIO | ALAVEPAR | FARMACIA ESTERNA | ARE | VELP SCIENTIFICA SRL | 146214 | 236.4656 | 2009-09-10 | NON CRITICA /
PAPA GIOVANNI XXIII | 10021399 | 93240 |  | FRIGORIFERO BIOLOGICO | FBIPID5V | FARMACIA INTERNA | AF 1500 TP AV | PIARDI TECNOLOGIE DEL FREDDO SRL | 02095434 | 3919.32 | 2009-09-11 | NON CRITICA /
PAPA GIOVANNI XXIII | 10021400 | 93233 |  | DOSATORE | DOSEPP | Imm. e Medicina Trasfusionale | RESEARCH 30-300UL | EPPENDORF NETHELER HINZ GMBH | 2291129 | 710.9211 | 2009-09-01 | NON CRITICA /
PAPA GIOVANNI XXIII | 10021401 |  |  | DOSATORE | DOSEPP | USC IMM. E MED. TRASF. | RESEARCH 100-1000UL | EPPENDORF NETHELER HINZ GMBH | 2207259 | 220 | 2009-09-01 | NON CRITICA /
PAPA GIOVANNI XXIII | 10021402 |  |  | DOSATORE | DOSEPP | USC IMM. E MED. TRASF. | RESEARCH 10-100UL | EPPENDORF NETHELER HINZ GMBH | 2416559 | 220 | 2009-09-01 | NON CRITICA /
PAPA GIOVANNI XXIII | 10021403 | 93234 |  | DOSATORE | DOSEPP | Imm. e Medicina Trasfusionale | RESEARCH 0.5-10UL | EPPENDORF NETHELER HINZ GMBH | 2300589 | 246.0462 | 2009-09-01 | NON CRITICA /
SAN GIOVANNI BIANCO | 10021404 | 93058 |  | SOLLEVAMENTO MALATI, APPARECCHIO PER | SAHGUDGL | CAL S.G. - AD USSD EMODIALISI EXTRAOSPEDALIERA | GL 2 | GULDMANN AS | 1424-2009 | 3625.0226 | 2009-09-04 | NON CRITICA /
PAPA GIOVANNI XXIII | 10021409 |  |  | URETERONEFROSCOPIO | URSWOF | BLOCCO OPERATORIO A | 8701 534 | WOLF RICHARD GMBH | 5000154327 | 5040 | 2009-09-03 | NON CRITICA /
PAPA GIOVANNI XXIII | 10021434 |  | 10019696 | TELECAMERA | TVCSOZ53 | BLOCCO OPERATORIO A | 22220050 IMAGE 1 H3 | STORZ KARL GMBH & CO KG | MB744285-H | 16473 | 2009-07-17 | CRITICA /
PAPA GIOVANNI XXIII | 10021435 | 093257 | 10019696 | CARRELLO SERVITORE PER ENDOSCOPI | FSEBAW40 | DAY SURGERY B | LA 0460 | BERMAN SRL SISTEMI MEDICAL | 0209021 | 2743.524 | 2009-10-06 | NON CRITICA /
PAPA GIOVANNI XXIII | 10021436 |  | 10019696 | MODULO ACQUISIZIONE IMMAGINI | MAISOZ | BLOCCO OPERATORIO A | AIDA COMPACT HD | STORZ KARL GMBH AND CO KG | KSG10125 | 20000 | 2009-10-06 | CRITICA /
PAPA GIOVANNI XXIII | 10021437 | 093256 | 10019696 | MONITOR TELEVISIVO PER BIOIMMAGINI | MTVSOZ | DAY SURGERY B | 20090437 TOUCH SCREEN | STORZ KARL GMBH & CO KG | MC0295 | 3823.8192 | 2009-10-06 | CRITICA /
PAPA GIOVANNI XXIII | 10021439 | 093246 |  | STAMPANTE PER VETRINI E/O CASSETTE | SVELCCPS | LABORATORIO ANATOMIA PATOLOGICA | IP S | LEICA MICROSCOPY AND SCIENTIFIC INSTRUMENTS | 1501 | 24495.75 | 2009-09-18 | NON CRITICA /
PAPA GIOVANNI XXIII | 10021442 | 93292 |  | INCUBATORE AD ANIDRIDE CARBONICA | IACKBCH1 | LABORATORIO GENETICA MEDICA | HERACELL 150 I CAMERA INTERNA IN AC | THERMO FISHER SCIENTIFIC | 40995611 | 7316.064 | 2009-11-20 | NON CRITICA /
PAPA GIOVANNI XXIII | 10021443 | 93293 |  | INCUBATORE AD ANIDRIDE CARBONICA | IACKBCH1 | LABORATORIO GENETICA MEDICA | HERACELL 150 I CAMERA INTERNA IN AC | THERMO FISHER SCIENTIFIC | 40995609 | 7316.064 | 2009-11-20 | NON CRITICA /
PAPA GIOVANNI XXIII | 10021445 |  |  | ISTEROSCOPIO | ISSWOF81 | BLOCCO OPERATORIO A | 8986 401 | WOLF RICHARD GMBH | 5000147962 | 3198 | 2009-10-26 | CRITICA /
PAPA GIOVANNI XXIII | 10021446 |  | 10017851 |  |  | BLOCCO OPERATORIO A | INFINITY HEMO 4 | DRAEGER MEDICAL AG & CO. KGAA | 5293268856 | 1800 | 2009-11-18 | NON CRITICA /
PAPA GIOVANNI XXIII | 10021450 | 02281 | 10021373 | CIRCOLAZIONE EXTRACORPOREA, SISTEMA PER | CECDGG | SALE OPERATORIE STECCA VERDE | ROTAFLOW | MAQUET CARDIOPULMONARY AG | 93201246 | 47902.8 | 2009-10-23 | VITALE /
PAPA GIOVANNI XXIII | 10021452 | 93391 | 10007584 | MONITOR TELEVISIVO PER BIOIMMAGINI | MTV | AMBULATORI T2 | HQ191DPGREAE2 | HANNS G | 851HM3BY07622 | 0 | 2009-10-12 | CRITICA /
PAPA GIOVANNI XXIII | 10021454 |  | 10007584 | TRASFORMATORE DI ISOLAMENTO PER APP. BIOMEDICA | DI7XXX | AMBULATORI T2 | TMIB 171 | K-FACTOR SRL | 0347669 | 0 | 2009-10-12 | NON CRITICA /
PAPA GIOVANNI XXIII | 10021456 | 93490 |  | LETTO/POLTRONA ELETTRIFICATO DA PARTO |  | BLOCCO PARTO | AFFINITY 4 | HILL ROM CO INC | K078AA0866 | 24923.6091 | 2009-11-16 | NON CRITICA /
PAPA GIOVANNI XXIII | 10021457 | 93333 |  | POMPA A SIRINGA | PSIBUBSP | BLOCCO PARTO | PERFUSOR SPACE | B BRAUN GMBH | 84116 | 1633.05 | 2009-10-13 | NON CRITICA /
PAPA GIOVANNI XXIII | 10021458 | 93332 |  | POMPA A SIRINGA | PSIBUBSP | USC PATOLOGIA NEONATALE - NIDO | PERFUSOR SPACE | B BRAUN GMBH | 84141 | 1633.05 | 2009-10-13 | NON CRITICA /
PAPA GIOVANNI XXIII | 10021459 | 093334 |  | POMPA A SIRINGA | PSIBUBSP | USC PATOLOGIA NEONATALE - NIDO | PERFUSOR SPACE | B BRAUN GMBH | 84142 | 1633.05 | 2009-10-13 | NON CRITICA /
PAPA GIOVANNI XXIII | 10021464 |  | 10018102 | SONDA ECOGRAFICA | SCFGE0 | EMODINAMICA | 3S RS | GE HEALTHCARE | 129497WX4 | 0 | 2009-12-21 | CRITICA /
PAPA GIOVANNI XXIII | 10021485 | 093381 | 10021485 | CONTATORE DI RAGGI GAMMA | CRGLAHL2 | LABORATORIO ANALISI CLINICHE | LB 2111 | BERTHOLD TECHNOLOGIES GMBH & CO KG | 6081 | 21578.2082 | 2009-10-01 | CRITICA /
PAPA GIOVANNI XXIII | 10021487 | 093383 | 10021485 | MONITOR PER ELABORATORE LABORATORIO ANALISI |  | LABORATORIO ANALISI CLINICHE | L 1710 | HEWLETT PACKARD CO | CNC924PH70 | 522.576 | 2009-10-01 | CRITICA /
PAPA GIOVANNI XXIII | 10021488 | 093384 | 10021485 | REGISTRATORE SU CARTA | RCA | LABORATORIO ANALISI CLINICHE | LASERJET P 1505 | HEWLETT PACKARD CO | CNCK162421 | 522.576 | 2009-10-01 | CRITICA /
PAPA GIOVANNI XXIII | 10021499 |  | 10014942 | REGISTRATORE SU CARTA | RCA | AMBULATORI T2 | IP 2700 | CANON INC | HRBF39208 | 0 | 2012-02-09 | CRITICA /
PAPA GIOVANNI XXIII | 10021500 | 95197 |  | ELETTROCARDIOGRAFO | ECGGE035 | USC CARDIOLOGIA 1 | MAC 3500 | GE HEALTHCARE | SCA10482877PA | 7200 | 2011-05-18 | NON CRITICA /
PAPA GIOVANNI XXIII | 10021501 | 095198 |  | ELETTROCARDIOGRAFO | ECGGE035 | USC CARDIOLOGIA 1 | MAC 3500 | GE HEALTHCARE | SCA10482887PA | 7200 | 2011-05-18 | NON CRITICA /
PAPA GIOVANNI XXIII | 10021502 | 095613 |  | BISTURI AD ULTRASUONI | AULMCB | Odontostomatologia | PIEZO SURGERY 3 | MECTRON SRL | 406NB033 | 4999 | 2011-05-30 | CRITICA /
PAPA GIOVANNI XXIII | 10021508 |  |  | AGITATORE DA LABORATORIO | ALA | BLOCCO PARTO | MS NRK | MAJOR SCIENCE | 090302003 | 1256 | 2011-05-23 | NON CRITICA /
PAPA GIOVANNI XXIII | 10021509 | 33339 |  | PRESSIONE POSITIVA CONTINUA, APPARECCHIO PER | PPC | USC PATOLOGIA NEONATALE | INFANT FLOW SIPAP | CAREFUSION | BBN01322 | 14400 | 2011-05-25 | NON CRITICA /
PAPA GIOVANNI XXIII | 10021510 | 093771 |  | VENTILATORE POLMONARE | VPOMXQSI | Terapia Intensiva Pediatrica | SERVO I | MAQUET CRITICAL CARE AB | EVV6436090 | 32661 | 2009-11-06 | VITALE /
PAPA GIOVANNI XXIII | 10021511 | 093770 |  | VENTILATORE POLMONARE | VPOMXQSI | Terapia Intensiva Pediatrica | SERVO I | MAQUET CRITICAL CARE AB | EVV6444570 | 32661 | 2009-11-06 | VITALE /
PAPA GIOVANNI XXIII | 10021512 | 093768 |  | VENTILATORE POLMONARE | VPOMXQSI | Terapia Intensiva Pediatrica | SERVO I | MAQUET CRITICAL CARE AB | EVV6443220 | 32661 | 2009-11-06 | VITALE /
PAPA GIOVANNI XXIII | 10021513 | 093768 |  | VENTILATORE POLMONARE | VPOMXQSI | Terapia Intensiva Pediatrica | SERVO I | MAQUET CRITICAL CARE AB | EVV6444571 | 32661 | 2009-11-06 | VITALE /
PAPA GIOVANNI XXIII | 10021514 |  |  | AEROSOL, APPARECCHIO PER | AERAFUAP | Terapia Intensiva Pediatrica | AERONEB PRO | AEROGEN LTD | AP-092789 | 1829.016 | 2009-11-06 | NON CRITICA /
PAPA GIOVANNI XXIII | 10021517 |  |  | AEROSOL, APPARECCHIO PER | AERAFUAP | Terapia Intensiva Pediatrica | AERONEB PRO | AEROGEN LTD | AP-092812 | 1680 | 2009-11-06 | NON CRITICA /
PAPA GIOVANNI XXIII | 10021518 |  |  | UMIDIFICATORE | UMIFYK85 | T.I. PEDIATRICA | MR 850 ALU | FISHER & PAYKEL HEALTHCARE | 090929061284 | 2743.524 | 2009-10-30 | NON CRITICA /
PAPA GIOVANNI XXIII | 10021522 | 93637 |  | MONITOR | MONPHIM4 | TERAPIA SUB-INTENSIVA E | M 8004 A MP50 INTELLIVUE | PHILIPS MEDICAL SYSTEMS | DE82072279 | 8491.86 | 2009-11-17 | CRITICA /
PAPA GIOVANNI XXIII | 10021523 | 094218 |  | MONITOR | MONPHIX2 | Terapia Intensiva Pediatrica | M 3002 A INTELLIVUE X2 | PHILIPS MEDICAL SYSTEMS | DE83634996 | 0 | 2009-11-17 | CRITICA /
PAPA GIOVANNI XXIII | 10021524 | 93636 |  | MONITOR | MONPHIM4 | TERAPIA SUB-INTENSIVA E | M 8004 A MP50 INTELLIVUE | PHILIPS MEDICAL SYSTEMS | DE82072251 | 8491.86 | 2009-11-17 | CRITICA /
PAPA GIOVANNI XXIII | 10021526 | 093294 |  | EMOFILTRAZIONE, APPARECCHIO PER | EMOEFCAQ | Terapia Intensiva Pediatrica | AQUARIUS | EDWARDS LIFESCIENCES CORP | 2636 | 11888.604 | 2009-11-17 | NON CRITICA /
PAPA GIOVANNI XXIII | 10021527 | 093638 | 10021527 | MONITOR | MONPHIM4 | Terapia Intensiva Pediatrica | M 8004 A MP50 INTELLIVUE | PHILIPS MEDICAL SYSTEMS | DE82072283 | 8491.86 | 2009-11-17 | CRITICA /
PAPA GIOVANNI XXIII | 10021528 | 094220 | 10021527 | MONITOR | MONPHIX2 | Terapia Intensiva Pediatrica | M 3002 A INTELLIVUE X2 | PHILIPS MEDICAL SYSTEMS | DE83634987 | 0 | 2009-11-17 | CRITICA /
PAPA GIOVANNI XXIII | 10021529 | 094217 |  | MONITOR | MONPHIX2 | Terapia Intensiva Pediatrica | M 3002 A INTELLIVUE X2 | PHILIPS MEDICAL SYSTEMS | DE83636014 | 0 | 2009-11-17 | CRITICA /
PAPA GIOVANNI XXIII | 10021530 | 93387 | 10021530 | MAMMOGRAFO | MAGGE0SL | Chirurgia 2 Senologica - Ambulatorio | SENOGRAPHE ESSENTIAL | GE HEALTHCARE | 579623 | 353528.1075 | 2009-09-23 | CRITICA /
PAPA GIOVANNI XXIII | 10021531 |  | 10021530 | ELABORATORE PER BIOIMMAGINI | EBIHPI | Chirurgia 2 Senologica - Ambulatorio | WORKSTATION XW8400 | HEWLETT PACKARD CO | CZC9316RLP | 0 | 2009-09-23 | CRITICA /
PAPA GIOVANNI XXIII | 10021532 |  | 10021530 | MONITOR TELEVISIVO PER BIOIMMAGINI | MTVGE0 | Chirurgia 2 Senologica - Ambulatorio | MDNG 5121 | GE HEALTHCARE | 1890171240 | 0 | 2009-09-23 | CRITICA /
PAPA GIOVANNI XXIII | 10021533 |  | 10021530 | MONITOR TELEVISIVO PER BIOIMMAGINI | MTVGE0 | Chirurgia 2 Senologica - Ambulatorio | MDNG 5121 | GE HEALTHCARE | 1890171251 | 0 | 2009-09-23 | CRITICA /
PAPA GIOVANNI XXIII | 10021534 |  | 10021530 | MONITOR TELEVISIVO PER BIOIMMAGINI | MTV | Chirurgia 2 Senologica - Ambulatorio | MULTISYNC LCD 1990SXI-BK | NEC INC | 96139427XB | 0 | 2009-09-23 | CRITICA /
PAPA GIOVANNI XXIII | 10021535 |  | 10021530 | ELABORATORE PER BIOIMMAGINI |  | Chirurgia 2 Senologica - Ambulatorio | SECOND LOOK DIGITAL | I CAD | SLDGP0901898 | 0 | 2009-09-23 | CRITICA /
PAPA GIOVANNI XXIII | 10021537 | 92207 |  | TERMOMETRO | TMEWEA | AMBULATORIO DIPARTIMENTO PEDIATRICO | SURE TEMP PLUS | WELCH ALLYN INC | 07188360 | 300 | 2009-10-14 | NON CRITICA /
PAPA GIOVANNI XXIII | 10021538 | 92208 |  | TERMOMETRO | TMEWEA | USC CHIRURGIA PEDIATRICA E TRAPIANTI PEDIATRICI | SURE TEMP PLUS | WELCH ALLYN INC | 07188419 | 300 | 2009-10-14 | NON CRITICA /
PAPA GIOVANNI XXIII | 10021539 |  |  | TERMOMETRO | TMEWEA | USC PEDIATRIA | SURE TEMP PLUS | WELCH ALLYN INC | 08222003 | 300 | 2009-10-14 | NON CRITICA /
PAPA GIOVANNI XXIII | 10021540 | 093390 |  | AMPLIFICATORE DI SEQUENZE NUCLEOTIDICHE | SNAAPBVR | MICROBIOLOGIA E VIROLOGIA | VERITI FAST 96 WELL THERMAL CYCLER | APPLIED BIOSYSTEMS INC | 299026037 | 9014.436 | 2009-10-19 | CRITICA /
PAPA GIOVANNI XXIII | 10021542 | 93401 |  | DOSATORE | DOSEPP | Imm. e Medicina Trasfusionale | REFERENCE 4900 | EPPENDORF NETHELER HINZ GMBH | 4038718 | 186.1677 | 2009-10-15 | NON CRITICA /
PAPA GIOVANNI XXIII | 10021543 | 93400 |  | DOSATORE | DOSEPP | Imm. e Medicina Trasfusionale | REFERENCE 4900 | EPPENDORF NETHELER HINZ GMBH | 2240259 | 186.1677 | 2009-10-15 | NON CRITICA /
PAPA GIOVANNI XXIII | 10021544 | 93399 |  | DOSATORE | DOSEPP | Imm. e Medicina Trasfusionale | REFERENCE 4900 | EPPENDORF NETHELER HINZ GMBH | 3893748 | 186.1677 | 2009-10-15 | NON CRITICA /
PAPA GIOVANNI XXIII | 10021546 | 093736 |  | ESTRATTORE DI ACIDI NUCLEICI | EANQABQC | EMATOLOGIA - LAB. PAOLO BELLI | QIACUBE | QIAGEN GMBH | 7598 | 19596.6 | 2009-11-05 | CRITICA /
PAPA GIOVANNI XXIII | 10021547 | 093344 |  | FOTOCOAGULATORE LASER | FLAAOGPP | AMBULATORI T2 | PUREPOINT PHOTOCOAGULATION SYSTEM | ALCON LABORATORIES INC | 0902103001X | 30848.8589 | 2009-10-19 | NON CRITICA /
PAPA GIOVANNI XXIII | 10021610 | 093501 |  | POMPA A SIRINGA | PSIFRUPP | BLOCCO OPERATORIO A | ORCHESTRA MODULE DPS PLUS | FRESENIUS MEDICAL CARE AG | 20554451 | 1946.5956 | 2009-11-05 | NON CRITICA /
PAPA GIOVANNI XXIII | 10021611 | 093491 |  | POMPA A SIRINGA | PSIFRUPP | DAY SURGERY B | ORCHESTRA MODULE DPS PLUS | FRESENIUS MEDICAL CARE AG | 20554448 | 1946.5956 | 2009-11-05 | NON CRITICA /
PAPA GIOVANNI XXIII | 10021612 | 093492 |  | POMPA A SIRINGA | PSIFRUPP | BLOCCO OPERATORIO A | ORCHESTRA MODULE DPS PLUS | FRESENIUS MEDICAL CARE AG | 20554447 | 1946.5956 | 2009-11-05 | NON CRITICA /
PAPA GIOVANNI XXIII | 10021613 | 93493 |  | POMPA A SIRINGA | PSIFRUPP | Terapia Intensiva Pediatrica | ORCHESTRA MODULE DPS PLUS | FRESENIUS MEDICAL CARE AG | 20554455 | 1946.5956 | 2009-11-05 | NON CRITICA /
PAPA GIOVANNI XXIII | 10021614 | 93503 |  | POMPA A SIRINGA | PSIFRUPP | BLOCCO OPERATORIO A | ORCHESTRA MODULE DPS PLUS | FRESENIUS MEDICAL CARE AG | 20554457 | 1946.5956 | 2009-11-05 | NON CRITICA /
PAPA GIOVANNI XXIII | 10021615 | 93496 |  | POMPA A SIRINGA | PSIFRUPP | BLOCCO OPERATORIO A | ORCHESTRA MODULE DPS PLUS | FRESENIUS MEDICAL CARE AG | 20554441 | 1946.5956 | 2009-11-05 | NON CRITICA /
PAPA GIOVANNI XXIII | 10021616 | 093514 |  | POMPA A SIRINGA | PSIFRUPP | BLOCCO OPERATORIO A | ORCHESTRA MODULE DPS PLUS | FRESENIUS MEDICAL CARE AG | 20523702 | 1946.5956 | 2009-11-05 | NON CRITICA /
PAPA GIOVANNI XXIII | 10021617 | 93513 |  | POMPA A SIRINGA | PSIFRUPP | Terapia Intensiva Pediatrica | ORCHESTRA MODULE DPS PLUS | FRESENIUS MEDICAL CARE AG | 20523701 | 1946.5956 | 2009-11-05 | NON CRITICA /
PAPA GIOVANNI XXIII | 10021618 | 093502 |  | POMPA A SIRINGA | PSIFRUPP | Terapia Intensiva Pediatrica | ORCHESTRA MODULE DPS PLUS | FRESENIUS MEDICAL CARE AG | 20524452 | 1946.5956 | 2009-11-05 | NON CRITICA /
PAPA GIOVANNI XXIII | 10021620 | 93504 |  | POMPA A SIRINGA | PSIFRUPP | Terapia Intensiva Pediatrica | ORCHESTRA MODULE DPS PLUS | FRESENIUS MEDICAL CARE AG | 20523707 | 1946.5956 | 2009-11-05 | NON CRITICA /
PAPA GIOVANNI XXIII | 10021621 | 93499 |  | POMPA A SIRINGA | PSIFRUPP | Terapia Intensiva Pediatrica | ORCHESTRA MODULE DPS PLUS | FRESENIUS MEDICAL CARE AG | 20554449 | 1946.5956 | 2009-11-05 | NON CRITICA /
PAPA GIOVANNI XXIII | 10021622 | 93512 |  | POMPA A SIRINGA | PSIFRUPP | BLOCCO OPERATORIO A | ORCHESTRA MODULE DPS PLUS | FRESENIUS MEDICAL CARE AG | 20523704 | 1946.5956 | 2009-11-05 | NON CRITICA /
PAPA GIOVANNI XXIII | 10021623 | 093495 |  | POMPA A SIRINGA | PSIFRUPP | Terapia Intensiva Pediatrica | ORCHESTRA MODULE DPS PLUS | FRESENIUS MEDICAL CARE AG | 20554453 | 1946.5956 | 2009-11-06 | NON CRITICA /
PAPA GIOVANNI XXIII | 10021624 | 93509 |  | POMPA A SIRINGA | PSIFRUPP | Terapia Intensiva Pediatrica | ORCHESTRA MODULE DPS PLUS | FRESENIUS MEDICAL CARE AG | 20523697 | 1946.5956 | 2009-11-06 | NON CRITICA /
PAPA GIOVANNI XXIII | 10021625 | 93505 |  | POMPA A SIRINGA | PSIFRUPP | Terapia Intensiva Pediatrica | ORCHESTRA MODULE DPS PLUS | FRESENIUS MEDICAL CARE AG | 20554458 | 1946.5956 | 2009-11-06 | NON CRITICA /
PAPA GIOVANNI XXIII | 10021626 | 93508 |  | POMPA A SIRINGA | PSIFRUPP | Terapia Intensiva Pediatrica | ORCHESTRA MODULE DPS PLUS | FRESENIUS MEDICAL CARE AG | 20523700 | 1946.5956 | 2009-11-06 | NON CRITICA /
PAPA GIOVANNI XXIII | 10021627 | 93507 |  | POMPA A SIRINGA | PSIFRUPP | Terapia Intensiva Pediatrica | ORCHESTRA MODULE DPS PLUS | FRESENIUS MEDICAL CARE AG | 20523699 | 1946.5956 | 2009-11-06 | NON CRITICA /
PAPA GIOVANNI XXIII | 10021628 | 73878 |  | POMPA A SIRINGA | PSIFRUPP | BLOCCO OPERATORIO A | ORCHESTRA MODULE DPS PLUS | FRESENIUS MEDICAL CARE AG | 20554456 | 1946.5956 | 2009-11-06 | NON CRITICA /
PAPA GIOVANNI XXIII | 10021629 | 93511 |  | POMPA A SIRINGA | PSIFRUPP | BLOCCO OPERATORIO A | ORCHESTRA MODULE DPS PLUS | FRESENIUS MEDICAL CARE AG | 20523703 | 1946.5956 | 2009-11-06 | NON CRITICA /
PAPA GIOVANNI XXIII | 10021630 | 93510 |  | POMPA A SIRINGA | PSIFRUPP | Terapia Intensiva Pediatrica | ORCHESTRA MODULE DPS PLUS | FRESENIUS MEDICAL CARE AG | 20523698 | 1946.5956 | 2009-11-06 | NON CRITICA /
PAPA GIOVANNI XXIII | 10021631 | 93506 |  | POMPA A SIRINGA | PSIFRUPP | Terapia Intensiva Pediatrica | ORCHESTRA MODULE DPS PLUS | FRESENIUS MEDICAL CARE AG | 20554459 | 1946.5956 | 2009-11-06 | NON CRITICA /
PAPA GIOVANNI XXIII | 10021632 | 93500 |  | POMPA A SIRINGA | PSIFRUPP | BLOCCO OPERATORIO A | ORCHESTRA MODULE DPS PLUS | FRESENIUS MEDICAL CARE AG | 20554450 | 1946.5956 | 2009-11-06 | NON CRITICA /
PAPA GIOVANNI XXIII | 10021633 | 93494 |  | POMPA A SIRINGA | PSIFRUPP | BLOCCO OPERATORIO A | ORCHESTRA MODULE DPS PLUS | FRESENIUS MEDICAL CARE AG | 20554454 | 1946.5956 | 2009-11-06 | NON CRITICA /
PAPA GIOVANNI XXIII | 10021634 | 93497 |  | POMPA A SIRINGA | PSIFRUPP | DAY SURGERY B | ORCHESTRA MODULE DPS PLUS | FRESENIUS MEDICAL CARE AG | 20554440 | 1946.5956 | 2009-11-06 | NON CRITICA /
PAPA GIOVANNI XXIII | 10021635 |  |  | CENTRALINA DI CONTROLLO PER POMPA DI INFUSIONE | DJ7FRU | DAY SURGERY B | BASE A ORCHESTRA | FRESENIUS MEDICAL CARE AG | 20407687 | 970.0317 | 2009-11-06 | NON CRITICA /
PAPA GIOVANNI XXIII | 10021636 |  |  | CENTRALINA DI CONTROLLO PER POMPA DI INFUSIONE | DJ7FRU | BLOCCO OPERATORIO A | BASE A ORCHESTRA | FRESENIUS MEDICAL CARE AG | 20407688 | 970.0317 | 2009-11-06 | NON CRITICA /
PAPA GIOVANNI XXIII | 10021637 |  |  | CENTRALINA DI CONTROLLO PER POMPA DI INFUSIONE | DJ7FRU | Terapia Intensiva Pediatrica | BASE A ORCHESTRA | FRESENIUS MEDICAL CARE AG | 20377283 | 970.0317 | 2009-11-06 | NON CRITICA /
PAPA GIOVANNI XXIII | 10021638 |  |  | CENTRALINA DI CONTROLLO PER POMPA DI INFUSIONE | DJ7FRU | USSD INGEGNERIA CLINICA | BASE A ORCHESTRA | FRESENIUS MEDICAL CARE AG | 20407669 | 970.0317 | 2009-11-06 | NON CRITICA /
PAPA GIOVANNI XXIII | 10021639 | 93451 |  | DOSATORE | DOSEPP | Imm. e Medicina Trasfusionale | RESEARCH 30-300UL | EPPENDORF NETHELER HINZ GMBH | 3809899 | 710.9211 | 2009-11-10 | NON CRITICA /
PAPA GIOVANNI XXIII | 10021640 | 93635 |  | MONITOR | MONPHIM4 | TERAPIA SUB-INTENSIVA E | M 8004 A MP50 INTELLIVUE | PHILIPS MEDICAL SYSTEMS | DE82072275 | 8491.86 | 2009-11-17 | CRITICA /
PAPA GIOVANNI XXIII | 10021641 | 094219 |  | MONITOR | MONPHIX2 | Terapia Intensiva Pediatrica | M 3002 A INTELLIVUE X2 | PHILIPS MEDICAL SYSTEMS | DE83634985 | 0 | 2009-11-17 | CRITICA /
PAPA GIOVANNI XXIII | 10021646 | 93697 |  | CARRELLO ELETTRIFICATO |  | SALE OPERATORIE STECCA VERDE | SPRINTER CART | MAQUET CARDIOPULMONARY AG | 90400103 | 1088.7 | 2009-12-04 | CRITICA /
PAPA GIOVANNI XXIII | 10021648 |  | 10022620 | SCAMBIATORE DI CALORE PER CIRCOLAZIONE EXTRACORPOR | SCCDGG35 | SALE OPERATORIE STECCA VERDE | HEATER UNIT HU35 | MAQUET CARDIOPULMONARY AG | 90003297 | 0 | 2009-12-04 | CRITICA /
PAPA GIOVANNI XXIII | 10021649 |  | 10022620 | MISCELATORE DI GAS ELETTRONICO |  | SALE OPERATORIE STECCA VERDE | EGB 40 | MAQUET CARDIOPULMONARY AG | 90005062 | 0 | 2009-12-04 | NON CRITICA /
PAPA GIOVANNI XXIII | 10021668 | 93529 |  | INCUBATORE | INCASA86 | DAY SURGERY B | 806 MINI BATT | ASAL SRL | 35 | 707.655 | 2010-01-08 | NON CRITICA /
PAPA GIOVANNI XXIII | 10021670 | 92180 |  | TELEMETRIA ECG, UNITA` TRASMITTENTE PER | UTCGE0AP | USC CARDIOLOGIA 1 | APEX PRO TELEMETRY TRANSMITTER | GE HEALTHCARE | RAM09144132GA | 4449.5169 | 2009-05-26 | CRITICA /
PAPA GIOVANNI XXIII | 10021671 | 92182 |  | TELEMETRIA ECG, UNITA` TRASMITTENTE PER | UTCGE0AP | USC CARDIOLOGIA 1 | APEX PRO TELEMETRY TRANSMITTER | GE HEALTHCARE | RAM09144133GA | 4449.5169 | 2009-05-26 | CRITICA /
PAPA GIOVANNI XXIII | 10021672 | 92184 |  | TELEMETRIA ECG, UNITA` TRASMITTENTE PER | UTCGE0AP | USC CARDIOLOGIA 1 | APEX PRO TELEMETRY TRANSMITTER | GE HEALTHCARE | RAM09144134GA | 4449.5169 | 2009-05-26 | CRITICA /
PAPA GIOVANNI XXIII | 10021673 |  |  | TELEMETRIA ECG, UNITA` TRASMITTENTE PER | UTCGE0AP | USC CARDIOLOGIA 1 | APEX PRO TELEMETRY TRANSMITTER | GE HEALTHCARE | RAM09033875GA | 4449.5169 | 2009-05-26 | CRITICA /
PAPA GIOVANNI XXIII | 10021674 | 92183 |  | TELEMETRIA ECG, UNITA` TRASMITTENTE PER | UTCGE0AP | USC CARDIOLOGIA 1 | APEX PRO TELEMETRY TRANSMITTER | GE HEALTHCARE | RAM09144136GA | 4449.5169 | 2009-05-26 | CRITICA /
PAPA GIOVANNI XXIII | 10021675 | 92179 |  | TELEMETRIA ECG, UNITA` TRASMITTENTE PER | UTCGE0AP | USC CARDIOLOGIA 1 | APEX PRO TELEMETRY TRANSMITTER | GE HEALTHCARE | RAM09144138GA | 4449.5169 | 2009-05-26 | CRITICA /
PAPA GIOVANNI XXIII | 10021677 | 93279 |  | MONITOR | MONPHIMV | USC CHIRURGIA PEDIATRICA E TRAPIANTI PEDIATRICI | M 8102 A MP2 INTELLIVUE | PHILIPS MEDICAL SYSTEMS | DE73601769 | 5443.5 | 2010-02-08 | CRITICA /
PAPA GIOVANNI XXIII | 10021678 | 92187 |  | MONITOR TELEVISIVO PER BIOIMMAGINI | MTVGE0 | USC CARDIOLOGIA 1 | USE 1913A | GE HEALTHCARE | DTJ0BOT0056 | 6158.7759 | 2009-05-26 | NON CRITICA /
PAPA GIOVANNI XXIII | 10021679 | 93280 | 10016064 | MONITOR | MONPHIMV | USC CARDIOLOGIA 1 | M 8102 A MP2 INTELLIVUE | PHILIPS MEDICAL SYSTEMS | DE73601289 | 5443.5 | 2010-02-08 | CRITICA /
PAPA GIOVANNI XXIII | 10021682 | 93241 |  | MONITOR | MONPHIMV | Medicina d' Urgenza Pediatrica | M 8102 A MP2 INTELLIVUE | PHILIPS MEDICAL SYSTEMS | DE83604422 | 5443.5 | 2009-06-09 | CRITICA /
PAPA GIOVANNI XXIII | 10021683 | 93242 |  | MONITOR | MONPHIMV | USC PEDIATRIA | M 8102 A MP2 INTELLIVUE | PHILIPS MEDICAL SYSTEMS | DE83604347 | 5443.5 | 2009-06-09 | CRITICA /
PAPA GIOVANNI XXIII | 10021684 | 93243 |  | MONITOR | MONPHIMV | Medicina d' Urgenza Pediatrica | M 8102 A MP2 INTELLIVUE | PHILIPS MEDICAL SYSTEMS | DE83604426 | 5443.5 | 2009-06-09 | CRITICA /
PAPA GIOVANNI XXIII | 10021685 | 93278 |  | MONITOR | MONPHIMV | USC CHIRURGIA PEDIATRICA E TRAPIANTI PEDIATRICI | M 8102 A MP2 INTELLIVUE | PHILIPS MEDICAL SYSTEMS | DE73601747 | 5443.5 | 2010-02-08 | CRITICA /
CASA CIRCONDARIALE | 10021697 | 93644 |  | FRIGORIFERO BIOLOGICO | FBIPID7C | GLENO | AF 700 TP AC | PIARDI TECNOLOGIE DEL FREDDO SRL | 06095558 | 2573.6868 | 2009-12-14 | NON CRITICA /
PAPA GIOVANNI XXIII | 10021698 | 93743 |  | TAVOLO OPERATORIO | TOPOFC1P | DAY SURGERY B | OPT 100 PLUS | OPT OFFICINA DI PROTESI TRENTO SPA | 818 | 57971.0976 | 2010-03-17 | CRITICA /
PAPA GIOVANNI XXIII | 10021699 | 093743 |  | TAVOLO OPERATORIO | TOPOFC1P | DAY SURGERY C | OPT 100 PLUS | OPT OFFICINA DI PROTESI TRENTO SPA | 819 | 57971.0976 | 2010-03-17 | CRITICA /
PAPA GIOVANNI XXIII | 10021930 | 93713 |  | DOSATORE | DOSGIS | Imm. e Medicina Trasfusionale | PIPETMAN F1000 | GILSON MEDICAL ELECTRONICS SA | DL12031 | 105.6039 | 2009-12-30 | NON CRITICA /
PAPA GIOVANNI XXIII | 10021931 | 93714 |  | DOSATORE | DOSGIS | Imm. e Medicina Trasfusionale | PIPETMAN F100 | GILSON MEDICAL ELECTRONICS SA | DK12037 | 105.6039 | 2009-12-30 | NON CRITICA /
PAPA GIOVANNI XXIII | 10021932 | 93715 |  | DOSATORE | DOSGIS | Imm. e Medicina Trasfusionale | PIPETMAN F500 | GILSON MEDICAL ELECTRONICS SA | DB12071 | 105.6039 | 2009-12-30 | NON CRITICA /
PAPA GIOVANNI XXIII | 10021933 | 93716 |  | DOSATORE | DOSGIS | Imm. e Medicina Trasfusionale | PIPETMAN F10 | GILSON MEDICAL ELECTRONICS SA | DM12162 | 105.6039 | 2009-12-30 | NON CRITICA /
PAPA GIOVANNI XXIII | 10021934 | 93717 |  | DOSATORE | DOSGIS | Imm. e Medicina Trasfusionale | PIPETMAN P1000N | GILSON MEDICAL ELECTRONICS SA | DM55775 | 232.9818 | 2009-12-30 | NON CRITICA /
PAPA GIOVANNI XXIII | 10021935 | 93718 |  | DOSATORE | DOSGIS | Imm. e Medicina Trasfusionale | PIPETMAN P200 | GILSON MEDICAL ELECTRONICS SA | DJ54049 | 232.9818 | 2009-12-30 | NON CRITICA /
PAPA GIOVANNI XXIII | 10021936 | 093792 | 10021936 | ECOTOMOGRAFO | ECTGE0VS | AMBULATORI T1 | VOLUSON 730 EXPERT | GE HEALTHCARE | A15639 | 53019.69 | 2010-02-26 | CRITICA /
PAPA GIOVANNI XXIII | 10021937 | 93793 | 10019381 | SONDA ECOGRAFICA | SCFGE0 | BLOCCO PARTO | AB2 - 7 | GE HEALTHCARE | 92795KR4 | 5159.3493 | 2010-02-26 | CRITICA /
PAPA GIOVANNI XXIII | 10021938 | 93794 | 10019381 | SONDA ECOGRAFICA | SCFGE09H | BLOCCO PARTO | IC5 9H | GE HEALTHCARE | 34104YP0 | 5804.9484 | 2010-02-26 | CRITICA /
PAPA GIOVANNI XXIII | 10021939 | 093795 | 10021936 | RIPRODUTTORE VIDEO O DIGITALE DI BIOIMMAGINI | RIRSOY8M | AMBULATORI T1 | UP 897 MD | SONY CORP | 176740 | 1339.101 | 2010-02-26 | CRITICA /
PAPA GIOVANNI XXIII | 10021949 | 093742 |  | MONITOR | MONGE0CS | BLOCCO PARTO | CARESCAPE V100 | GE HEALTHCARE | STD09490416SP | 2427.801 | 2010-02-26 | CRITICA /
PAPA GIOVANNI XXIII | 10021950 | 93782 | 10021950 | ECOTOMOGRAFO | ECTGE0V6 | USC CARDIOCHIRURGIA | VIVID S6 | GE HEALTHCARE | 1044VS6 | 39817.0251 | 2010-02-10 | CRITICA /
PAPA GIOVANNI XXIII | 10021951 | 93784 | 10021950 | RIPRODUTTORE VIDEO O DIGITALE DI BIOIMMAGINI | RIRSOY8M | USC CARDIOCHIRURGIA | UP 897 MD | SONY CORP | S0101602533 | 1036.4424 | 2010-02-10 | CRITICA /
PAPA GIOVANNI XXIII | 10021952 | 93783 | 10021950 | SONDA ECOGRAFICA | SCFGE0 | USC CARDIOCHIRURGIA | M4S RS | GE HEALTHCARE | 45343YP1 | 6708.5694 | 2010-02-10 | CRITICA /
PAPA GIOVANNI XXIII | 10021953 | 93851 | 10021950 | SONDA ECOGRAFICA | SCFGE0 | USC CARDIOCHIRURGIA | 6S RS | GE HEALTHCARE | 000202TS2 | 5902.9314 | 2007-12-31 | CRITICA /
PAPA GIOVANNI XXIII | 10021954 | 093779 | 10021954 | ECOTOMOGRAFO | ECTGE0V6 | Anestesia e Rianimazione 2- Terapia intensiva cardiochirurgia | VIVID S6 | GE HEALTHCARE | 1055VS6 | 47779.7769 | 2010-02-10 | CRITICA /
PAPA GIOVANNI XXIII | 10021955 | 93781 | 10021954 | RIPRODUTTORE VIDEO O DIGITALE DI BIOIMMAGINI | RIRSOY8M | Anestesia e Rianimazione 2- Terapia intensiva cardiochirurgia | UP 897 MD | SONY CORP | S0101602432 | 1243.2954 | 2010-02-10 | CRITICA /
PAPA GIOVANNI XXIII | 10021957 | 093785 | 10021957 | ECOTOMOGRAFO | ECTGE0V6 | Pronto Soccorso | VIVID S6 | GE HEALTHCARE | 1041VS6 | 39817.0251 | 2010-02-10 | CRITICA /
PAPA GIOVANNI XXIII | 10021958 | 93787 | 10021957 | RIPRODUTTORE VIDEO O DIGITALE DI BIOIMMAGINI | RIRSOY8M | Pronto Soccorso | UP 897 MD | SONY CORP | S010160296 | 1035.3537 | 2010-02-10 | CRITICA /
PAPA GIOVANNI XXIII | 10021960 | 093788 | 10021960 | ECOTOMOGRAFO | ECTGE0V9 | AMBULATORI T5 | VIVID E9 | GE HEALTHCARE | VE90282 | 119974.74 | 2010-10-07 | CRITICA /
PAPA GIOVANNI XXIII | 10021961 | 093789 | 10021960 | SONDA ECOGRAFICA | SCFGE0 | AMBULATORI T5 | M5S D | GE HEALTHCARE | 000001649 | 8017.1868 | 2010-10-07 | CRITICA /
PAPA GIOVANNI XXIII | 10021962 | 093791 | 10021960 | RIPRODUTTORE VIDEO O DIGITALE DI BIOIMMAGINI | RIRSOY8M | AMBULATORI T5 | UP 897 MD | SONY CORP | 146499 | 1035.3537 | 2010-10-07 | CRITICA /
PAPA GIOVANNI XXIII | 10021964 | 093831 |  | AMPLIFICATORE DI SEQUENZE NUCLEOTIDICHE | SNACTQR6 | Imm. e Medicina Trasfusionale | ROTOR GENE 6000 2 PLEX HRM | CORBETT LIFE SCIENCE | R 010938 | 24691.716 | 2010-01-20 | CRITICA /
PAPA GIOVANNI XXIII | 10021965 | 93833 |  | ELABORATORE PER LABORATORIO DI ANALISI | ELA | Imm. e Medicina Trasfusionale | DX 2450 MICROTOWER | HEWLETT PACKARD CO | C7C9418PMG | 465.9636 | 2010-01-20 | CRITICA /
PAPA GIOVANNI XXIII | 10021966 | 093832 |  | MONITOR PER ELABORATORE LABORATORIO ANALISI | M01303 | Imm. e Medicina Trasfusionale | MB175A | HANNS G | 837BC3NA 04944 | 186.1677 | 2010-01-20 | CRITICA /
CENTRO IPOVISIONE | 10021968 | 81001 |  | PROIETTORE / TAVOLA OPTOMETRICA | PRM | IPOVISIONE AZZANO S. PAOLO | CHART ILLUMINATOR L220 | LIGHTHOUSE INTERNATIONAL | ND | 4556.772 | 2005-12-31 | NON CRITICA /
PAPA GIOVANNI XXIII | 10021969 | 87448 |  | FRIGORIFERO BIOLOGICO | FBIUFGU4 | CELIVER CENTRO STUDI DEL FEGATO | UNIMEDICAL M APS C 014 | UNIFRIGOR SRL | 11090469218 | 1127.8932 | 2007-12-18 | NON CRITICA /
PAPA GIOVANNI XXIII | 10021970 | 87449 |  | FRIGORIFERO BIOLOGICO | FBIUFGU4 | CELIVER CENTRO STUDI DEL FEGATO | UNIMEDICAL M APS C 014 | UNIFRIGOR SRL | 11090469219 | 1127.8932 | 2007-12-18 | NON CRITICA /
PAPA GIOVANNI XXIII | 10021972 | 093522 | 10014406 | SONDA ECOGRAFICA | SCFGE0 | AMBULATORI T5 | 3S | GE MEDICAL SYSTEMS INFORMATION TECHNOLOGIES | 115252WX9 | 2743.524 | 2009-06-26 | CRITICA /
PAPA GIOVANNI XXIII | 10021982 |  | 10007584 | MONITOR TELEVISIVO PER BIOIMMAGINI | MTV | USC CARDIOCHIRURGIA | 17S1 SB/00 | PHILIPS | DL1A0938936707-T | 0 | 2010-01-18 | NON CRITICA /
PAPA GIOVANNI XXIII | 10021984 | 92219 |  | BILANCIA PESA NEONATI | BPN | AMBULATORIO DIPARTIMENTO PEDIATRICO | 05040 | SAFETY SPA | 12/07 00000647 | 121.9344 | 2009-05-28 | NON CRITICA /
PAPA GIOVANNI XXIII | 10021985 |  |  | GRUPPO DI CONTINUITA' |  | USSD INGEGNERIA CLINICA | RIELLO UPS | RIELLO |  | 544.35 | 2010-01-13 | CRITICA /
PAPA GIOVANNI XXIII | 10021986 |  |  | GE APEX PRO |  | USC CARDIOLOGIA | APEX PRO | GE HEALTHCARE | RAV06170196GA | 0 | 2010-01-13 | CRITICA /
PAPA GIOVANNI XXIII | 10021987 |  |  | GE APEX PRO |  | USC CARDIOLOGIA | APEX PRO | GE HEALTHCARE | RAV06170197GA | 0 | 2010-01-13 | CRITICA /
PAPA GIOVANNI XXIII | 10021988 |  |  | SERVER PER TELEMETRIA |  | USC CARDIOLOGIA |  | GE HEALTHCARE | SAH06171775GA | 0 | 2010-01-13 | CRITICA /
PAPA GIOVANNI XXIII | 10021989 |  |  | SERVER PER TELEMETRIA |  | USC CARDIOLOGIA |  | GE HEALTHCARE | SAH06171774GA | 0 | 2010-01-13 | CRITICA /
PAPA GIOVANNI XXIII | 10022010 | 093798 |  | MONITOR | MONDAPP2 | USC PATOLOGIA NEONATALE | PASSPORT 2 | DATASCOPE CORP | TS159754I9 | 7185.42 | 2010-01-14 | CRITICA /
PAPA GIOVANNI XXIII | 10022011 | 093797 |  | MONITOR | MONDAPP2 | USC PATOLOGIA NEONATALE | PASSPORT 2 | DATASCOPE CORP | TS159773I9 | 7185.42 | 2010-01-14 | CRITICA /
PAPA GIOVANNI XXIII | 10022012 | 93737 |  | IPO-IPERTERMIA, APPARECCHIO PER | ITMMWQCR | USC PATOLOGIA NEONATALE | CRITICOOL | MTRE ADVANCED TECHNOLOGIES LTD | 09-5345 | 40133.8368 | 2010-05-10 | NON CRITICA /
PAPA GIOVANNI XXIII | 10022020 | 93766 | 10022020 | PORTATILE PER RADIOSCOPIA, APPARECCHIO | PRDSMDR3 | BLOCCO OPERATORIO A | MOONRAY R VE 13" | SIMAD SRL | 0910-5545-03 | 160951.2306 | 2010-01-20 | CRITICA /
PAPA GIOVANNI XXIII | 10022021 |  | 10022020 | CONSOLLE DI COMANDO PER GRUPPO RADIOLOGICO | CTASMD | BLOCCO OPERATORIO A | MOONRAY R VE 13" | SIMAD SRL | 0910-5545-03. | 0 | 2010-01-20 | CRITICA /
PAPA GIOVANNI XXIII | 10022022 | 093767 | 10022020 | RIPRODUTTORE VIDEO O DIGITALE DI BIOIMMAGINI | RIRSOY87 | BLOCCO OPERATORIO A | UP D897 | SONY CORP | 156011 | 1388.0925 | 2010-01-20 | CRITICA /
PAPA GIOVANNI XXIII | 10022023 | 93764 | 10022023 | PORTATILE PER RADIOSCOPIA, APPARECCHIO | PRDSMDR9 | DAY SURGERY C | MOONRAY R VE 9" | SIMAD SRL | 0912-5547-03 | 140786.3292 | 2010-01-20 | CRITICA /
PAPA GIOVANNI XXIII | 10022024 |  | 10022023 | CONSOLLE DI COMANDO PER GRUPPO RADIOLOGICO | CTASMD | DAY SURGERY C | MOONRAY R VE 9" | SIMAD SRL | 0912-5547-03. | 0 | 2010-01-20 | CRITICA /
PAPA GIOVANNI XXIII | 10022025 | 093765 | 10022023 | RIPRODUTTORE VIDEO O DIGITALE DI BIOIMMAGINI | RIRSOY87 | DAY SURGERY C | UP D897 | SONY CORP | 155989 | 1388.0925 | 2010-01-20 | CRITICA /
PAPA GIOVANNI XXIII | 10022026 |  | 10022026 | EMISSIONI OTOACUSTICHE, APPARECCHIO PER | AEHODCOT | USC PATOLOGIA NEONATALE - NIDO | OTOPORT | OTODYNAMICS LTD | OPB/08100563 | 6532.2 | 2010-01-20 | NON CRITICA /
PAPA GIOVANNI XXIII | 10022027 |  | 10022026 | REGISTRATORE SU CARTA | RCA | USC PATOLOGIA NEONATALE - NIDO | AP1310-BT | OTODYNAMICS LTD | 00607224 | 0 | 2010-01-20 | CRITICA /
PAPA GIOVANNI XXIII | 10022033 | 93750 |  | REGISTRATORE HOLTER DELLA PRESSIONE SANGUIGNA | RHPCUSC2 | AMBULATORI CORPO INTERMEDIO 3 | CUSTO SCREEN 200 | CUSTO MED GMBH | CS2007G14871 | 2220.948 | 2010-01-18 | CRITICA /
PAPA GIOVANNI XXIII | 10022034 | 93751 |  | REGISTRATORE HOLTER DELLA PRESSIONE SANGUIGNA | RHPCUSC2 | AMBULATORI CORPO INTERMEDIO 3 | CUSTO SCREEN 200 | CUSTO MED GMBH | CS2007G14571 | 2220.948 | 2010-01-18 | CRITICA /
BORGO PALAZZO | 10022035 | 93694 |  | SOLLEVAMENTO MALATI, APPARECCHIO PER | SAHAHEMD | BORGO PALAZZO - USC CURE PALLIATIVE | MAXI MOVE COMBI DPS POWER CON BILAN | ARJO HOSPITAL EQUIPMENT AB | KMC 05207 | 7710.1734 | 2010-02-11 | NON CRITICA /
MATTEO ROTA | 10022039 | 81786 |  | DOSATORE | DOS | MATTEO ROTA - LABORATORIO CELLULE STAMINALI | SL 200 PIPET LITE | RAININ INSTRUMENTS | K0001378A | 287.675 | 2006-06-06 | NON CRITICA /
PAPA GIOVANNI XXIII | 10022040 | 94058 | 10022042 | SISTEMA TELEVISIVO PER ENDOSCOPIA | STESOZST | BLOCCO OPERATORIO A | 20223020-1 TRICAM SL II | STORZ KARL GMBH & CO KG | LA666645-P | 6820.7055 | 2010-07-16 | NON CRITICA /
PAPA GIOVANNI XXIII | 10022041 |  | 10022042 | TELECAMERA | TVCSOZ39 | BLOCCO OPERATORIO A | 20221039 TRICAM | STORZ KARL GMBH & CO KG | MA756956-H | 7213.7262 | 2010-07-16 | CRITICA /
PAPA GIOVANNI XXIII | 10022043 |  | 10031556 | MONITOR TELEVISIVO PER BIOIMMAGINI | MTVSOZ | BLOCCO OPERATORIO A | SC-X15-A1203 | STORZ KARL GMBH & CO KG | 09-139307 | 3695 | 2010-07-16 | CRITICA /
PAPA GIOVANNI XXIII | 10022045 | 94057 | 10022302 | SISTEMA TELEVISIVO PER ENDOSCOPIA | STESOZST | DAY SURGERY C | 20223020-1 TRICAM SL II | STORZ KARL GMBH & CO KG | LA666654-P | 6819.6168 | 2010-07-16 | NON CRITICA /
PAPA GIOVANNI XXIII | 10022046 |  | 10022302 | TELECAMERA | TVCSOZ39 | BLOCCO OPERATORIO A | 20221039 TRICAM | STORZ KARL GMBH AND CO KG | MA756958-H | 7213.7262 | 2010-07-16 | CRITICA /
PAPA GIOVANNI XXIII | 10022047 |  |  | ASPIRATORE FUMI CHIRURGICI |  | BLOCCO OPERATORIO A | RAPID VAC | VALLEYLAB INC | VL 002635 | 3597 | 2011-01-19 | NON CRITICA /
PAPA GIOVANNI XXIII | 10022048 | 94053 | 10022302 | MONITOR TELEVISIVO PER BIOIMMAGINI | MTVSOZ | BLOCCO OPERATORIO A | SC-X15-A1203 | STORZ KARL GMBH & CO KG | 09-140428 | 4022.7465 | 2010-07-16 | CRITICA /
PAPA GIOVANNI XXIII | 10022050 | 093759 |  | DEFIBRILLATORE | DEFPHIHL | BLOCCO OPERATORIO A | HEARTSTART XL | PHILIPS MEDICAL SYSTEMS | US00577490 | 7529.4492 | 2010-02-02 | VITALE /
PAPA GIOVANNI XXIII | 10022051 | 093760 |  | DEFIBRILLATORE | DEFPHIHL | BLOCCO OPERATORIO A | HEARTSTART XL | PHILIPS MEDICAL SYSTEMS | US00578001 | 7529.4492 | 2010-02-02 | VITALE /
PAPA GIOVANNI XXIII | 10022052 | 093762 |  | DEFIBRILLATORE | DEFPHIHL | DAY SURGERY D | HEARTSTART XL | PHILIPS MEDICAL SYSTEMS | US00574421 | 7530.5379 | 2010-02-02 | VITALE /
PAPA GIOVANNI XXIII | 10022053 | 93761 |  | DEFIBRILLATORE | DEFPHIHL | BLOCCO OPERATORIO A | HEARTSTART XL | PHILIPS MEDICAL SYSTEMS | US00573266 | 7530.5379 | 2010-04-01 | VITALE /
BORGO PALAZZO | 10022055 | 93910 |  | ASPIRATORE MEDICO CHIRURGICO | ACHCMKNA | BORGO PALAZZO - USC CURE PALLIATIVE | NEW ASKIR 30 | CA MI SNC | 19252 | 544.35 | 2010-03-10 | NON CRITICA /
PAPA GIOVANNI XXIII | 10022056 | 94124 | 10022210 | DOSIMETRO | DSI | Fisica Sanitaria | EPD MK2+ | THERMO FISHER SCIENTIFIC | 00253509 | 1605.8325 | 2010-03-30 | NON CRITICA /
PAPA GIOVANNI XXIII | 10022057 | 94123 | 10022210 | DOSIMETRO | DSI | Fisica Sanitaria | EPD MK2+ | THERMO FISHER SCIENTIFIC | 00221485 | 1605.8325 | 2010-03-30 | NON CRITICA /
PAPA GIOVANNI XXIII | 10022060 | 93728 | 10022061 | CARRELLO ELETTRIFICATO |  | Pronto Soccorso | MOBILE DOKING SYSTEMS LITE | SONOSITE INC | WM01TN | 999.4266 | 2010-01-27 | CRITICA /
PAPA GIOVANNI XXIII | 10022061 | 093727 | 10022061 | ECOTOMOGRAFO PORTATILE | ECLSQJMM | Pronto Soccorso | MICROMAXX | SONOSITE INC | 03GPZ9 | 16891.1805 | 2010-01-27 | CRITICA /
PAPA GIOVANNI XXIII | 10022062 | 093731 | 10022061 | RIPRODUTTORE VIDEO O DIGITALE DI BIOIMMAGINI | RIRSOY8M | Pronto Soccorso | UP 897 MD | SONY CORP | 174941 | 488.8263 | 2010-01-27 | CRITICA /
PAPA GIOVANNI XXIII | 10022065 | 93729 | 10022066 | CARRELLO ELETTRIFICATO |  | Pronto Soccorso | MOBILE DOKING SYSTEMS LITE | SONOSITE INC | WM01WD | 999.4266 | 2010-01-27 | CRITICA /
PAPA GIOVANNI XXIII | 10022066 | 093726 | 10022066 | ECOTOMOGRAFO PORTATILE | ECLSQJMM | Pronto Soccorso | MICROMAXX | SONOSITE INC | 03GJ79 | 16891.1805 | 2010-01-27 | CRITICA /
PAPA GIOVANNI XXIII | 10022067 | 093730 | 10022066 | RIPRODUTTORE VIDEO O DIGITALE DI BIOIMMAGINI | RIRSOY8M | Pronto Soccorso | UP 897 MD | SONY CORP | 175049 | 488.8263 | 2010-01-27 | CRITICA /
PAPA GIOVANNI XXIII | 10022069 | 93735 | 10022066 | SONDA ECOGRAFICA | SCFSQJ | Pronto Soccorso | P17 5-1 | SONOSITE INC | 03G6TO | 4889.3517 | 2010-01-27 | CRITICA /
PAPA GIOVANNI XXIII | 10022071 | 93740 |  | IMPEDENZOMETRO | IMMGSTT2 | Servizio di Audiologia e Fonologia | TYMPSTAR VERSION 2 | GRASON STADLER INC | AL095131 | 13848.264 | 2010-03-17 | NON CRITICA /
PAPA GIOVANNI XXIII | 10022072 | 093741 |  | IMPEDENZOMETRO | IMMMAJ | Servizio di Audiologia e Fonologia | MI 34 | MAICO DIAGNOSTICS INC | 9925786 | 5630.7564 | 2010-03-17 | NON CRITICA /
PAPA GIOVANNI XXIII | 10022075 | 093748 |  | DEFIBRILLATORE | DEFZOLCC | USSD INGEGNERIA CLINICA | CCT N CIT 12 | ZOLL MEDICAL CORP | T08L108942 | 18159.516 | 2010-02-11 | VITALE /
PAPA GIOVANNI XXIII | 10022076 | 93746 |  | DEFIBRILLATORE | DEFZOLCC | Pronto Soccorso | CCT N CIT 12 | ZOLL MEDICAL CORP | T09H114178 | 18159.516 | 2010-02-11 | VITALE /
PAPA GIOVANNI XXIII | 10022077 | 93747 |  | DEFIBRILLATORE | DEFZOLCC | Pronto Soccorso | CCT N CIT 12 | ZOLL MEDICAL CORP | T08L108944 | 18159.516 | 2010-02-11 | VITALE /
PAPA GIOVANNI XXIII | 10022078 | 93749 |  | DEFIBRILLATORE | DEFZOLCC | Pronto Soccorso | CCT N CIT 12 | ZOLL MEDICAL CORP | T09H114177 | 18159.516 | 2010-02-11 | VITALE /
BORGO PALAZZO | 10022079 | 93776 |  | SPIROMETRO | SPMMCU35 | BORGO PALAZZO - MEDICINA SPORTIVA | MICROLAB 3500 | MICRO MEDICAL LTD | 085-59959 | 3082.1097 | 2010-01-26 | NON CRITICA /
PAPA GIOVANNI XXIII | 10022080 | 93701 |  | SPETTROFOTOMETRO | SFMBITL8 | CELIVER CENTRO STUDI DEL FEGATO | EPOCH | BIOTEK | 236597 | 11757.96 | 2010-02-03 | CRITICA /
PAPA GIOVANNI XXIII | 10022081 | 93840 |  | VENTILATORE POLMONARE | VPOHIWLP | USC PATOLOGIA NEONATALE | LEONI PLUS | HEINEN + LOWENSTEIN GMBH | HUL 12400321 | 40826.25 | 2010-02-11 | VITALE /
PAPA GIOVANNI XXIII | 10022082 | 93842 |  | VENTILATORE POLMONARE | VPOHIWLP | USC PATOLOGIA NEONATALE | LEONI PLUS | HEINEN + LOWENSTEIN GMBH | HUL 12400312 | 40826.25 | 2010-02-11 | VITALE /
PAPA GIOVANNI XXIII | 10022083 | 93841 |  | VENTILATORE POLMONARE | VPOHIWLP | USC PATOLOGIA NEONATALE | LEONI PLUS | HEINEN + LOWENSTEIN GMBH | HUL 12400328 | 40826.25 | 2010-02-11 | VITALE /
PAPA GIOVANNI XXIII | 10022084 | 93843 |  | VENTILATORE POLMONARE | VPOHIWLP | USC PATOLOGIA NEONATALE | LEONI PLUS | HEINEN + LOWENSTEIN GMBH | HUL 12400318 | 40826.25 | 2010-02-11 | VITALE /
PAPA GIOVANNI XXIII | 10022085 | 093846 |  | UMIDIFICATORE | UMIWLMP5 | USC PATOLOGIA NEONATALE | PMH 5000 | WILAMED GMBH | 09530479P | 1000 | 2010-02-11 | NON CRITICA /
PAPA GIOVANNI XXIII | 10022086 | 093844 |  | UMIDIFICATORE | UMIWLMP5 | USC PATOLOGIA NEONATALE | PMH 5000 | WILAMED GMBH | 09530486P | 1000 | 2010-02-11 | NON CRITICA /
PAPA GIOVANNI XXIII | 10022087 | 93845 |  | UMIDIFICATORE | UMIWLMP5 | USC PATOLOGIA NEONATALE | PMH 5000 | WILAMED GMBH | 09530484P | 1000 | 2010-02-11 | NON CRITICA /
PAPA GIOVANNI XXIII | 10022088 | 93847 |  | UMIDIFICATORE | UMIWLMP5 | USC PATOLOGIA NEONATALE | PMH 5000 | WILAMED GMBH | 09530483P | 1000 | 2010-02-11 | NON CRITICA /
PAPA GIOVANNI XXIII | 10022089 | 093988 |  | BAGNO AD ULTRASUONI | BUL | MICROBIOLOGIA E VIROLOGIA | USC 2100 D | VWR INTERNATIONAL SRL | T2180DX17892 | 1567.728 | 2010-02-18 | NON CRITICA /
PAPA GIOVANNI XXIII | 10022100 | 093896 | 10022100 | AGGREGOMETRO | AGMCHN70 | Imm. e Medicina Trasfusionale | 700 | CHRONO LOG CORP | 2090210 | 36580.32 | 2010-02-19 | NON CRITICA /
PAPA GIOVANNI XXIII | 10022101 | 093812 | 10022100 | ELABORATORE PER LABORATORIO DI ANALISI | ELA | Imm. e Medicina Trasfusionale | MT-M 7515-7 RG | LENOVO | R8GLPBX | 0 | 2010-02-19 | CRITICA /
PAPA GIOVANNI XXIII | 10022102 | 93814 | 10022100 | MONITOR PER ELABORATORE PER LABORATORIO ANALISI | MTV | Imm. e Medicina Trasfusionale | V193HQ | ACER | ETLHX00047939084038503 | 0 | 2010-02-19 | CRITICA /
PAPA GIOVANNI XXIII | 10022103 | 93813 | 10022100 | REGISTRATORE SU CARTA | RCA | Imm. e Medicina Trasfusionale | DESKJET D2660 | HEWLETT PACKARD CORP | TH95524309 | 0 | 2010-02-19 | CRITICA /
PAPA GIOVANNI XXIII | 10022110 | 93979 |  | DOSIMETRO | DSIVTE1P | Fisica Sanitaria | 451 P | FLUKE BIOMEDICAL CORP VICTOREEN | 2230 | 5370.5571 | 2010-03-12 | NON CRITICA /
PAPA GIOVANNI XXIII | 10022111 |  |  | DOSATORE | DOS | MICROBIOLOGIA E VIROLOGIA | NICHIPET EX CE 1000 | NICHIRYO CO LTD | K10107311 | 179.6355 | 2010-03-26 | NON CRITICA /
PAPA GIOVANNI XXIII | 10022112 |  |  | DOSATORE | DOS | MICROBIOLOGIA E VIROLOGIA | NICHIPET EX CE 1000 | NICHIRYO CO LTD | K10107551 | 179.6355 | 2010-03-26 | NON CRITICA /
PAPA GIOVANNI XXIII | 10022113 |  |  | DOSATORE | DOS | MICROBIOLOGIA E VIROLOGIA | NICHIPET EX CE 1000 | NICHIRYO CO LTD | K09615551 | 179.6355 | 2010-03-26 | NON CRITICA /
PAPA GIOVANNI XXIII | 10022114 |  |  | DOSATORE | DOS | MICROBIOLOGIA E VIROLOGIA | NICHIPET EX CE 1000 | NICHIRYO CO LTD | K10107521 | 179.6355 | 2010-03-26 | NON CRITICA /
PAPA GIOVANNI XXIII | 10022115 | 096270 |  | DOSATORE | DOS | MICROBIOLOGIA E VIROLOGIA | NICHIPET EX CE 1000 | NICHIRYO CO LTD | K10107181 | 179.6355 | 2010-03-26 | NON CRITICA /
PAPA GIOVANNI XXIII | 10022116 |  |  | DOSATORE | DOS | MICROBIOLOGIA E VIROLOGIA | NICHIPET EX CE 100 | NICHIRYO CO LTD | K09Y24631 | 179.6355 | 2010-03-26 | NON CRITICA /
PAPA GIOVANNI XXIII | 10022117 |  |  | DOSATORE | DOS | MICROBIOLOGIA E VIROLOGIA | NICHIPET EX CE 100 | NICHIRYO CO LTD | H08116801 | 179.6355 | 2010-03-26 | NON CRITICA /
PAPA GIOVANNI XXIII | 10022118 |  |  | DOSATORE | DOS | MICROBIOLOGIA E VIROLOGIA | NICHIPET EX CE 10 | NICHIRYO CO LTD | K08Y15481 | 198.1434 | 2010-03-26 | NON CRITICA /
PAPA GIOVANNI XXIII | 10022119 |  |  | DOSATORE | DOS | MICROBIOLOGIA E VIROLOGIA | NICHIPET EX CE 10 | NICHIRYO CO LTD | K08Y15241 | 198.1434 | 2010-03-26 | NON CRITICA /
PAPA GIOVANNI XXIII | 10022120 | 93758 |  | DEFIBRILLATORE | DEFPHIHF | LAB. GLOBAL SERVICE | 861304 HEARTSTART FRX | PHILIPS MEDICAL SYSTEMS | B09H-01669 | 1897.6041 | 2010-02-08 | VITALE /
PAPA GIOVANNI XXIII | 10022122 | 093816 |  | APPARECCHIO PER ASPIRAZIONE DELL'OVOCITA | ADLRKACR | DAY SURGERY B | CRAFT DUO VAC SUCTION PUMP | ROCKET MEDICAL PLC | 09391592 | 4096.7781 | 2010-03-05 | CRITICA /
PAPA GIOVANNI XXIII | 10022123 | 93973 |  | REGISTRATORE HOLTER DELLA PRESSIONE SANGUIGNA | RHPSUMA2 | AMBULATORIO DI MEDICINA DEL LAVORO | OSCAR 2 | SUNTECH MEDICAL INSTRUMENTS INC | 00042384 | 1959.66 | 2010-04-16 | CRITICA /
PAPA GIOVANNI XXIII | 10022124 | 093974 |  | REGISTRATORE HOLTER DELLA PRESSIONE SANGUIGNA | RHPSUMA2 | AMBULATORIO DI MEDICINA DEL LAVORO | OSCAR 2 | SUNTECH MEDICAL INSTRUMENTS INC | 00042402 | 1959.66 | 2010-04-16 | CRITICA /
PAPA GIOVANNI XXIII | 10022125 |  |  | SPETTROMETRO GAMMA PORTATILE |  | Fisica Sanitaria | INSPECTOR 1000 | CANBERRA | 00000336 | 25867.512 | 2010-09-21 | CRITICA /
PAPA GIOVANNI XXIII | 10022128 | 92215 |  | BILANCIA PESA NEONATI | BPN | AMBULATORIO DIPARTIMENTO PEDIATRICO | PESA BEBE TH 996 | SAFETY | 12/07-00000650 | 544.35 | 2007-12-31 | NON CRITICA /
PAPA GIOVANNI XXIII | 10022130 |  | 10022130 | CARRELLO SERVITORE PER ENDOSCOPI | FSECNJ6T | AMBULATORI T1 | MC 6050 TR | COSTA SNC | 207/2009 | 0 | 2010-02-11 | NON CRITICA /
PAPA GIOVANNI XXIII | 10022131 |  | 10022130 | MODULO ACQUISIZIONE IMMAGINI |  | AMBULATORI T1 |  | TERRA | R2272177 | 0 | 2010-02-11 | CRITICA /
PAPA GIOVANNI XXIII | 10022132 | 93899 | 10022130 | MONITOR TELEVISIVO PER BIOIMMAGINI | MTV | AMBULATORI T1 | LCD 4319IN | TERRA | CF1993800276F | 4214.3577 | 2010-02-11 | CRITICA /
PAPA GIOVANNI XXIII | 10022133 |  | 10022130 | REGISTRATORE SU CARTA | RCA | AMBULATORI T1 | PHOTOSMART C4780 | HEWLETT PACKARD CO | CN986HF1MQ | 0 | 2010-02-11 | CRITICA /
PAPA GIOVANNI XXIII | 10022134 | 093898 | 10022130 | COLPOSCOPIO | CPSZES15 | AMBULATORI T1 | OPMI 150 FC | ZEISS CARL | 6022509731 | 27140.2023 | 2010-02-11 | NON CRITICA /
PAPA GIOVANNI XXIII | 10022135 |  | 10022130 | MONITOR RIPETITORE |  | AMBULATORI T1 | MONITOR 21" | PHILIPS | 2014609 | 0 | 2010-02-11 | NON CRITICA /
PAPA GIOVANNI XXIII | 10022136 | 093900 | 10022130 | POLTRONA OPERATORIA | POOGVAV4 | AMBULATORI T1 | AV 4010 | GIVAS SRL | 1086907 | 4833.828 | 2010-02-11 | NON CRITICA /
PAPA GIOVANNI XXIII | 10022148 | 94003 |  | AGITATORE DA LABORATORIO | ALAJAN | LABORATORIO GENETICA MEDICA | MS3 VORTEX | IKA WERKE GMBH & CO KG | 03326390 | 544.35 | 2010-09-09 | NON CRITICA /
PAPA GIOVANNI XXIII | 10022149 | 93999 |  | INCUBATORE | INCAHU25 | LABORATORIO GENETICA MEDICA | G 2545 A | AGILENT TECHNOLOGIES | 12010209 | 4181.6967 | 2010-09-09 | NON CRITICA /
PAPA GIOVANNI XXIII | 10022151 | 93830 |  | ELETTROFORESI, APPARECCHIO PER |  | Imm. e Medicina Trasfusionale | TV100YK | SCIE PLAS LTD | 30012518 | 740.316 | 2010-03-19 | CRITICA /
PAPA GIOVANNI XXIII | 10022152 | 87373 |  | BILANCIA PESAPERSONE |  | USC MEDICINA GENERALE 1 | DE 3 | WUNDER | 0084 | 1498.0512 | 2007-12-18 | NON CRITICA /
PAPA GIOVANNI XXIII | 10022155 | 093987 | 10022155 | TROMBOELASTOGRAFO | TEGHCP50 | BLOCCO OPERATORIO A | CTEG 5000 | HAEMOSCOPE CORP | 09D3-2616HBB | 53346.3 | 2010-03-26 | NON CRITICA /
PAPA GIOVANNI XXIII | 10022157 | 93934 | 10022155 | DOSATORE | DOSGIS | QUARTIERE OPERATORIO PRIMO PIANO | PIPETMAN P1000 | GILSON MEDICAL ELECTRONICS SA | DA61573 | 0 | 2010-03-26 | NON CRITICA /
PAPA GIOVANNI XXIII | 10022159 |  | 10016078 | GRUPPO DI CONTINUITA' | XY1583 | USC CARDIOCHIRURGIA | WIN DIALOG 65 UPLUS | RIELLO | LU28CSC20020993 | 0 | 2010-06-23 | NON CRITICA /
PAPA GIOVANNI XXIII | 10022166 | 93971 |  | BAGNO TERMOSTATICO | BTEFCN | Imm. e Medicina Trasfusionale | G BATH 1800 | F.LLI GALLI G & P DI GALLI PIETRO & C SNC | 29504 | 842.6538 | 2010-04-26 | NON CRITICA /
PAPA GIOVANNI XXIII | 10022167 | 093972 |  | BAGNO TERMOSTATICO | BTEFCN | Imm. e Medicina Trasfusionale | G BATH 1800 | F.LLI GALLI G & P DI GALLI PIETRO & C SNC | 29250 | 956.9673 | 2010-04-26 | NON CRITICA /
PAPA GIOVANNI XXIII | 10022168 | 94120 |  | MISURATORE VOLUME VESCICALE AD ULTRASUONI | MCDTDO61 | USC NEUROLOGIA | BLADDER SCAN BVI 6100 | DIAGNOSTIC ULTRASOUND BV | SR021801 | 2351.592 | 2010-04-13 | CRITICA /
PAPA GIOVANNI XXIII | 10022178 |  |  | DOSATORE | DOS | USC IMM. E MED. TRASF. | ERGOONE 0,5-10UL | STARLAB INTERNATIONAL GMBH | 2045559 | 195.966 | 2010-03-11 | NON CRITICA /
PAPA GIOVANNI XXIII | 10022179 | 094104 |  | DOSATORE | DOS | USC IMM. E MED. TRASF. | ERGOONE 10-100UL | STARLAB INTERNATIONAL GMBH | 2030899 | 195.966 | 2010-03-11 | NON CRITICA /
PAPA GIOVANNI XXIII | 10022180 |  |  | DOSATORE | DOS | USC IMM. E MED. TRASF. | ERGOONE 100-1000UL | STARLAB INTERNATIONAL GMBH | 2049089 | 195.966 | 2010-03-11 | NON CRITICA /
PAPA GIOVANNI XXIII | 10022181 | 93930 |  | DOSATORE | DOS | Imm. e Medicina Trasfusionale | PLUS PIPETTE | INTERNATIONAL PBI SPA | 59344 | 252.5784 | 2010-03-11 | NON CRITICA /
PAPA GIOVANNI XXIII | 10022187 | 94000 | 10022187 | ANALIZZATORE DI MICROARRAYS | MRYAHU21 | LABORATORIO GENETICA MEDICA | 2100 BIOANALYZER | AGILENT TECHNOLOGIES | DE72905325 | 20806.1457 | 2010-09-09 | NON CRITICA /
PAPA GIOVANNI XXIII | 10022188 | 94000/a | 10022187 | ELABORATORE PER LABORATORIO ANALISI | ELA | LABORATORIO GENETICA MEDICA | DC 7900 | HEWLETT PACKARD CO | CZC00175LG | 0 | 2010-09-09 | CRITICA /
PAPA GIOVANNI XXIII | 10022189 | 94861 | 10022187 | MONITOR PER ELABORATORE PER LABORATORIO ANALISI |  | LABORATORIO GENETICA MEDICA | CE1901W | HEWLETT PACKARD CO | CNC948QDMS | 0 | 2010-09-09 | CRITICA /
PAPA GIOVANNI XXIII | 10022190 |  |  | SFIGMOMANOMETRO | SMM | USC ONCOLOGIA | PROFESSIONAL | TEMA |  | 200 | 2007-12-31 | NON CRITICA /
PAPA GIOVANNI XXIII | 10022191 |  |  | SFIGMOMANOMETRO | SMM | USC ONCOLOGIA | PROFESSIONAL | TEMA |  | 200 | 2007-12-31 | NON CRITICA /
PAPA GIOVANNI XXIII | 10022192 |  |  | SFIGMOMANOMETRO | SMM | USC ONCOLOGIA | PROFESSIONAL | TEMA |  | 200 | 2007-12-31 | NON CRITICA /
PAPA GIOVANNI XXIII | 10022193 |  |  | SFIGMOMANOMETRO | SMM | USC ONCOLOGIA | PROFESSIONAL | TEMA |  | 200 | 2007-12-31 | NON CRITICA /
PAPA GIOVANNI XXIII | 10022194 | 094101 |  | AEROSOL, APPARECCHIO PER | AERAFU | USC PATOLOGIA NEONATALE | AERONEB PRO-X | AEROGEN INC | AP-100686 | 1829.016 | 2010-03-24 | NON CRITICA /
PAPA GIOVANNI XXIII | 10022195 | 094102 |  | AEROSOL, APPARECCHIO PER | AERAFU | USC PATOLOGIA NEONATALE | AERONEB PRO-X | AEROGEN INC | AP-100734 | 1829.016 | 2010-03-24 | NON CRITICA /
PAPA GIOVANNI XXIII | 10022196 | 94222 |  | DOSATORE | DOS | LABORATORIO ANATOMIA PATOLOGICA | ROTA FILLER 3000 | HEATHROW SCIENTIFIC LLC | HS05877 | 218.8287 | 2010-05-20 | NON CRITICA /
PAPA GIOVANNI XXIII | 10022197 | 94223 |  | DOSATORE | DOS | LABORATORIO ANATOMIA PATOLOGICA | ROTA FILLER 3000 | HEATHROW SCIENTIFIC LLC | HS05887 | 218.8287 | 2010-05-20 | NON CRITICA /
PAPA GIOVANNI XXIII | 10022198 | 094429 |  | INCUBATRICE NEONATALE | INNAOT22 | USC PATOLOGIA NEONATALE | V 2200 | ATOM MEDICAL CORP | 2040093 | 16330.5 | 2010-06-21 | VITALE /
PAPA GIOVANNI XXIII | 10022204 | 094130 |  | EMOVELOCIMETRO | EVMASBBA | AMBULATORIO DI MEDICINA DEL LAVORO | BASIC | ATYS MEDICAL | 110828 | 6532.2 | 2010-04-19 | NON CRITICA /
PAPA GIOVANNI XXIII | 10022205 | 94112 | 10014528 | ELABORATORE PER LABORATORIO DI ANALISI | ELA | LABORATORIO GENETICA MEDICA | OPTIPLEX 755 | DELL COMPUTER CORP | 6V7Q3J1 | 0 | 2010-03-17 | CRITICA /
PAPA GIOVANNI XXIII | 10022206 |  |  | URETERONEFROSCOPIO | URSWOF75 | BLOCCO OPERATORIO A | 8702 524 | WOLF RICHARD GMBH | 5000215385 | 3840 | 2011-06-06 | CRITICA /
PAPA GIOVANNI XXIII | 10022210 | 94121 | 10022210 | ANALIZZATORE MCA |  | Fisica Sanitaria | 187-970 | BIODEX MEDICAL SYSTEMS INC | 6298406 | 18739.7931 | 2010-03-30 | NON CRITICA /
PAPA GIOVANNI XXIII | 10022211 |  | 10022210 | ELABORATORE DATI |  | Fisica Sanitaria | OPTIPLEX 760 | DELL INC | 8STYML1 | 0 | 2010-03-30 | NON CRITICA /
PAPA GIOVANNI XXIII | 10022212 |  | 10022210 | MONITOR PER ELABORATORE DATI |  | Fisica Sanitaria | 1708FFI | DELL INC | CN-OC1823-74445-98R-GVWV | 0 | 2010-03-30 | CRITICA /
PAPA GIOVANNI XXIII | 10022213 | 094296 | 10022210 | SONDA NAI |  | Fisica Sanitaria | 2M2/2 | BICRON | 30009-00469-1 | 0 | 2010-03-30 | NON CRITICA /
PAPA GIOVANNI XXIII | 10022214 |  | 10022210 | REGISTRATORE SU CARTA | RCA | Fisica Sanitaria | DESKJET C6900 | HEWLETT PACKARD CO | SG99911007 | 0 | 2010-03-30 | NON CRITICA /
PAPA GIOVANNI XXIII | 10022215 | 93998 | 10022215 | ANALIZZATORE DI MICROARRAYS | MRYAHU | LABORATORIO GENETICA MEDICA | DNA MICROARRAY SCANNER | AGILENT TECHNOLOGIES | US10053768 | 131225.3658 | 2010-09-09 | CRITICA /
PAPA GIOVANNI XXIII | 10022216 | 94001 | 10022215 | ELABORATORE PER LABORATORIO ANALISI | ELA | LABORATORIO GENETICA MEDICA | HP XW 4600 WORKSTATION | HEWLETT PACKARD CO | 2UA9420N4M | 0 | 2010-09-09 | CRITICA /
PAPA GIOVANNI XXIII | 10022219 | 93982 |  | AEROSOL, APPARECCHIO PER | AERFASY0 | USC MEDICINA GENERALE 1 + ATT. DIP. | 102 MEDIO Y 100 | FASET SPA | 100212 | 597.6963 | 2010-03-31 | NON CRITICA /
PAPA GIOVANNI XXIII | 10022220 |  |  | SEGA PER ORTOPEDIA | SORSBW | QUARTIERE MORTUARIO | SG-700-01 | SCHREIBER INSTRUMENTE GMBH | 2009-12.006923 | 780 | 2010-03-30 | CRITICA /
PAPA GIOVANNI XXIII | 10022253 |  | 10022258 | ELABORATORE PER BIOIMMAGINI | EBI | Chirurgia 2 Senologica - Ambulatorio | WORKSTATION XW8600 | HEWLETT PACKARD CO | CZ0137Q30 | 0 | 2010-08-30 | CRITICA /
PAPA GIOVANNI XXIII | 10022254 |  | 10022258 | MONITOR TELEVISIVO PER BIOIMMAGINI | MTV | Chirurgia 2 Senologica - Ambulatorio | MDNG-5121 | BARCO | 1879042145 | 0 | 2010-08-30 | CRITICA /
PAPA GIOVANNI XXIII | 10022256 |  |  | CARDIOSTIMOLATORE ESTERNO | PCEMTD58 | Anestesia e Rianimazione 2- Terapia intensiva cardiochirurgia | 5388 | MEDTRONIC INC | PFG020527P | 3147.4317 | 2010-04-27 | VITALE /
PAPA GIOVANNI XXIII | 10022258 | 094332 | 10022258 | MAMMOGRAFO | MAGGE0SL | Chirurgia 2 Senologica - Ambulatorio | SENOGRAPHE ESSENTIAL | GE HEALTHCARE | 5112MC8 | 350686.6005 | 2010-08-30 | CRITICA /
PAPA GIOVANNI XXIII | 10022259 |  | 10022258 | MONITOR TELEVISIVO PER BIOIMMAGINI | MTV | Chirurgia 2 Senologica - Ambulatorio | MDNG-5121 | BARCO | 1879042030 | 0 | 2010-08-30 | CRITICA /
PAPA GIOVANNI XXIII | 10022260 | 79684 |  | BILANCIA PESAPERSONE |  | AMBULATORI T3 | R 150 A | WUNDER SA BI SRL | 2760 | 596.0626 | 2005-03-24 | NON CRITICA /
PAPA GIOVANNI XXIII | 10022261 | 79685 |  | BILANCIA PESAPERSONE |  | AMBULATORI T3 | R 150 A | WUNDER SA BI SRL | 2758 | 596.0626 | 2005-03-24 | NON CRITICA /
PAPA GIOVANNI XXIII | 10022262 | 79686 |  | BILANCIA PESAPERSONE |  | AMBULATORI T3 | R 150 A | WUNDER SA BI SRL | 2752 | 596.0626 | 2005-03-24 | NON CRITICA /
PAPA GIOVANNI XXIII | 10022263 | 86381 |  | BILANCIA PESAPERSONE |  | AMBULATORI T3 | 711 | SECA CORP | 5,7110790793e+012 | 548.8839 | 2005-03-24 | NON CRITICA /
PAPA GIOVANNI XXIII | 10022264 | 1336 |  | BILANCIA PESAPERSONE | XY1 | AMBULATORIO DIPARTIMENTO PEDIATRICO | - | CODONI | - | 596.0626 | 2005-03-24 | NON CRITICA /
PAPA GIOVANNI XXIII | 10022265 | 093849 | 10017078 | MODULO DI REGISTRAZIONE SU CD E DVD | MDISOYDM | Terapia Intensiva Pediatrica | DVO 1000 MD | SONY CORP | 26037 | 2558.445 | 2010-08-13 | NON CRITICA /
PAPA GIOVANNI XXIII | 10022266 | 093850 | 10017078 | MONITOR TELEVISIVO PER BIOIMMAGINI | MTVSOZ19 | Terapia Intensiva Pediatrica | 9419 NB | STORZ KARL GMBH & CO KG | 09-139486 | 6272.0007 | 2010-08-13 | CRITICA /
PAPA GIOVANNI XXIII | 10022274 | 094308 |  | FOTOTERAPIA PEDIATRICA, APPARECCHIO PER | FOTNDCNB | USC PATOLOGIA NEONATALE | NEOBLUE | NATUS MEDICAL INC | 20615 | 4441.896 | 2010-05-10 | NON CRITICA /
PAPA GIOVANNI XXIII | 10022275 | 094287 | 10022299 | CAMERA DI IONIZZAZIONE | DI1 | Fisica Sanitaria | T60004 | PTW FREIBURG GMBH | 02892 | 1476.2772 | 2010-06-17 | NON CRITICA /
PAPA GIOVANNI XXIII | 10022276 | 094288 | 10022299 | CAMERA DI IONIZZAZIONE | DI1 | Fisica Sanitaria | T60005 | PTW FREIBURG GMBH | 01374 | 1476.2772 | 2010-06-17 | NON CRITICA /
PAPA GIOVANNI XXIII | 10022277 | 094289 | 10022299 | CAMERA DI IONIZZAZIONE | DI1 | Fisica Sanitaria | TM34060-2.5 | PTW FREIBURG GMBH | 00129 | 3033.1182 | 2010-06-17 | NON CRITICA /
PAPA GIOVANNI XXIII | 10022278 | 094290 | 10022299 | CAMERA DI IONIZZAZIONE | DI1 | Fisica Sanitaria | TM233612 | PTW FREIBURG GMBH | 00388 | 1384.8264 | 2010-06-17 | NON CRITICA /
PAPA GIOVANNI XXIII | 10022279 | 094291 | 10022299 | CAMERA DI IONIZZAZIONE | DI1 | Fisica Sanitaria | TM34069-2.5 | PTW FREIBURG GMBH | 00119 | 3103.8837 | 2010-06-17 | NON CRITICA /
PAPA GIOVANNI XXIII | 10022280 | 094205 |  | POMPA A SIRINGA | PSIBUBCS | USC PATOLOGIA NEONATALE | PERFUSOR COMPACT S | B BRAUN GMBH | 52944 | 1306.44 | 2010-04-14 | NON CRITICA /
PAPA GIOVANNI XXIII | 10022281 | 094546 | 10014589 | SONDA ECOGRAFICA | SCFSIE | Chirurgia 2 Senologica - Ambulatorio | 7.5 L70 | SIEMENS AG | WV31513 | 0 | 2010-04-15 | CRITICA /
MATTEO ROTA | 10022282 | 81791 |  | DOSATORE | DOSGIS | MATTEO ROTA - LABORATORIO CELLULE STAMINALI | PIPETMAN P20 | GILSON MEDICAL ELECTRONICS SA | D-85-24035 | 156.7728 | 2007-12-31 | NON CRITICA /
PAPA GIOVANNI XXIII | 10022286 |  | 10013263 | SONDA ECOGRAFICA | SCFALK | USC UROLOGIA | UST 987 | ALOKA CO LTD | M00271 | 0 | 2010-05-17 | CRITICA /
PAPA GIOVANNI XXIII | 10022297 | 094228 |  | ASPIRATORE MEDICO CHIRURGICO | ACHBSMAL | LAB. GLOBAL SERVICE | OB 2012 LINER BIANCO MEDICAL SUCTIO - ACHBSMAL | BOSCAROL EMERGENCY SYSTEMS | 1001010349 | 796.9284 | 2010-05-13 | NON CRITICA /
PAPA GIOVANNI XXIII | 10022298 | 094326 |  | FRIGORIFERO BIOLOGICO | FBIANNE1 | Imm. e Medicina Trasfusionale | EKO BASIC 700 1 TN | ANGELANTONI INDUSTRIE SPA | 58146 | 2400.5835 | 2010-05-14 | NON CRITICA /
PAPA GIOVANNI XXIII | 10022299 | 094286 | 10022299 | ELETTROMETRO |  | Fisica Sanitaria | T11035 | PTW FREIBURG GMBH | 00455 | 7800 | 2010-06-17 | NON CRITICA /
PAPA GIOVANNI XXIII | 10022300 | 094292 |  | DOSIMETRIA, SISTEMA PER |  | Fisica Sanitaria | XI PRESTIGE PLATINIUM | UNFORS | 162944 | 2636.8314 | 2010-06-17 | NON CRITICA /
PAPA GIOVANNI XXIII | 10022302 | 94055 | 10022302 | FONTE LUMINOSA PER ENDOSCOPIA | FLUSOZ | DAY SURGERY D | 20133620-1 D LIGHT | STORZ KARL GMBH AND CO KG | MA1596-D | 11564.1714 | 2010-07-16 | NON CRITICA /
PAPA GIOVANNI XXIII | 10022304 | 94347 |  | FRIGORIFERO BIOLOGICO | FBIANNE1 | CAL S.G. - AD USSD EMODIALISI EXTRAOSPEDALIERA | EKO BASIC 700 1 TN | ANGELANTONI INDUSTRIE SPA | 58147 | 2400.5835 | 2010-06-08 | NON CRITICA /
PAPA GIOVANNI XXIII | 10022315 | 94458 | 10017278 | SONDA ECOGRAFICA | SCFGE0 | BLOCCO OPERATORIO A | 8L RS | GE HEALTHCARE | 98147 PD2 | 7969.284 | 2010-08-04 | CRITICA /
PAPA GIOVANNI XXIII | 10022316 | 94459 | 10017269 | SONDA ECOGRAFICA | SCFGE0 | Anestesia e Rianimazione 2- Terapia intensiva cardiochirurgia | 8L RS | GE HEALTHCARE | 97194 PD5 | 7969.284 | 2010-07-22 | CRITICA /
PAPA GIOVANNI XXIII | 10022317 | 94561 |  | FONTE LUMINOSA PER ENDOSCOPIA | FLULCPCL | BLOCCO OPERATORIO A | CLX SYS 1375 150 WATT | LUXTEC CORP | 4,0116500252e+011 | 3261.7452 | 2010-07-23 | NON CRITICA /
PAPA GIOVANNI XXIII | 10022318 |  |  | LAMPADA FRONTALE | LFR | BLOCCO OPERATORIO A | ULTRA LITE | LUXTEC CORP |  | 1841 | 2010-07-23 | NON CRITICA /
MATTEO ROTA | 10022319 | 94568 |  | ELETTROFORESI, APPARECCHIO PER | ELF | MATTEO ROTA - LABORATORIO CELLULE STAMINALI | MINI TRANS BLOT CELL | BIO-RAD LABORATORIES INC | 153BR68027 | 717.4533 | 2010-07-29 | CRITICA /
MATTEO ROTA | 10022320 | 81794 |  | ELETTROFORESI, APPARECCHIO PER | ELFBIRP3 | MATTEO ROTA - LABORATORIO CELLULE STAMINALI | POWER PAC 3000 | BIO-RAD LABORATORIES INC | 313BR2467 | 920.56 | 2006-06-08 | CRITICA /
PAPA GIOVANNI XXIII | 10022323 |  |  | MODULO PRESSIONE INVASIVA |  | USSD INGEGNERIA CLINICA | M1006B | HEWLETT PACKARD CORP | 3006A29154 | 328.7874 | 2007-12-31 | NON CRITICA /
PAPA GIOVANNI XXIII | 10022325 |  | 10022258 | MONITOR TELEVISIVO PER BIOIMMAGINI | MTV | Chirurgia 2 Senologica - Ambulatorio | 1990SXI | NEC | 02101759BU | 0 | 2010-08-30 | CRITICA /
PAPA GIOVANNI XXIII | 10022328 | 94984 |  | DOSATORE | DOSEPP | Imm. e Medicina Trasfusionale | RESEARCH 300 | EPPENDORF NETHELER HINZ GMBH | 423583 | 217.74 | 2007-12-31 | /
PAPA GIOVANNI XXIII | 10022329 |  |  | DIVARICATORE ADDOMINALE |  | BLOCCO OPERATORIO A |  | BOSS | BSS 18-4306C | 20307 | 2010-08-09 | CRITICA /
PAPA GIOVANNI XXIII | 10022330 | 94340 |  | DOSATORE | DOSEPP | USC EMATOLOGIA LABORATORIO | MULTIPETTE PLUS | EPPENDORF NETHELER HINZ GMBH | 195713Z | 346.2066 | 2010-06-07 | NON CRITICA /
PAPA GIOVANNI XXIII | 10022331 |  |  | DOSATORE | DOSEPP | Imm. e Medicina Trasfusionale | MULTIPETTE PLUS | EPPENDORF NETHELER HINZ GMBH | 195708Z | 346.2066 | 2010-06-07 | NON CRITICA /
PAPA GIOVANNI XXIII | 10022332 |  |  | DOSATORE | DOSEPP | Imm. e Medicina Trasfusionale | RESEARCH 0,5-10UL | EPPENDORF NETHELER HINZ GMBH | 185906Z | 251.4897 | 2010-06-07 | NON CRITICA /
PAPA GIOVANNI XXIII | 10022333 |  |  | DOSATORE | DOSEPP | Imm. e Medicina Trasfusionale | RESEARCH 10-100UL | EPPENDORF NETHELER HINZ GMBH | 164201Z | 243.8688 | 2010-06-07 | NON CRITICA /
PAPA GIOVANNI XXIII | 10022347 | 094449 |  | LAMPADA SCIALITICA | LSCMTN21 | AMBULATORI T5 | ML 201 S | MARTIN MEDIZINTECHNIK GMBH | ML 201S U2020010P372 | 835.0329 | 2010-07-07 | CRITICA /
PAPA GIOVANNI XXIII | 10022350 | 094258 | 10022351 | ALIMENTATORE PER CAMERA DI IONIZZAZIONE |  | Fisica Sanitaria | TM16036 | PTW FREIBURG GMBH | 00059 | 4724.958 | 2010-07-06 | NON CRITICA /
PAPA GIOVANNI XXIII | 10022351 | 094259 | 10022351 | ELETTROMETRO |  | Fisica Sanitaria | T10021 | PTW FREIBURG GMBH | 00416 | 13094.8836 | 2010-07-06 | NON CRITICA /
PAPA GIOVANNI XXIII | 10022352 | 094257 |  | CAMERA DI IONIZZAZIONE | DI1 | Fisica Sanitaria | TM31018-1,3 | PTW FREIBURG GMBH | 00161 | 7076.55 | 2010-07-06 | NON CRITICA /
PAPA GIOVANNI XXIII | 10022353 | 094273 |  | CAMERA DI IONIZZAZIONE | DI1 | Fisica Sanitaria | TM31010 | PTW FREIBURG GMBH | 03637 | 2177.4 | 2010-07-06 | NON CRITICA /
PAPA GIOVANNI XXIII | 10022354 | 094272 |  | CAMERA DI IONIZZAZIONE | DI1 | Fisica Sanitaria | TM31010 | PTW FREIBURG GMBH | 03638 | 2177.4 | 2010-07-06 | NON CRITICA /
PAPA GIOVANNI XXIII | 10022355 | 094285 |  | ELETTROMETRO |  | Fisica Sanitaria | TM10037 | PTW FREIBURG GMBH | 00009 | 5443.5 | 2010-07-06 | NON CRITICA /
PAPA GIOVANNI XXIII | 10022356 | 094276 |  | UNITA' DI CONTROLLO MOVIMENTO FANTOCCIO AD ACQUA |  | Fisica Sanitaria | T41013 | PTW FREIBURG GMBH | 01490 | 27843.5 | 2010-07-06 | NON CRITICA /
PAPA GIOVANNI XXIII | 10022357 | 094274 |  | FANTOCCIO AD ACQUA |  | Fisica Sanitaria | TM41022.1.001 | PTW FREIBURG GMBH | 00505 | 74497.5636 | 2010-07-06 | NON CRITICA /
PAPA GIOVANNI XXIII | 10022358 | 094275 |  | ELEVATORE PER FANTOCCIO AD ACQUA |  | Fisica Sanitaria | TWP2000 | TEMA SINERGIE SRL | 6779 | 16528.6434 | 2010-07-06 | NON CRITICA /
PAPA GIOVANNI XXIII | 10022359 | 094277 |  | FANTOCCIO AD ACQUA |  | Fisica Sanitaria | T41012 | PTW FREIBURG GMBH | 00069 | 31056.2562 | 2010-07-06 | NON CRITICA /
PAPA GIOVANNI XXIII | 10022360 | 094284 |  | ELETTROMETRO |  | Fisica Sanitaria | T10011 | PTW FREIBURG GMBH | 10859 | 5443.5 | 2010-07-06 | NON CRITICA /
PAPA GIOVANNI XXIII | 10022361 | 94284 |  | UNITÀ DI CONTROLLO MOVIMENTO FANTOCCIO AD ACQUA |  | Fisica Sanitaria | T41013 | PTW FREIBURG GMBH | 01489 | 27843.5025 | 2010-07-06 | NON CRITICA /
PAPA GIOVANNI XXIII | 10022362 | 095260 |  | CAMERA DI IONIZZAZIONE | DI1 | Fisica Sanitaria | TM31013 | PTW FREIBURG GMBH | 01543 | 2061.9978 | 2010-07-06 | NON CRITICA /
PAPA GIOVANNI XXIII | 10022363 | 094256 |  | CAMERA (DIODO LUMINOSO) |  | Fisica Sanitaria | TM9311 | PTW FREIBURG GMBH | 00243 | 1349.988 | 2010-07-06 | NON CRITICA /
PAPA GIOVANNI XXIII | 10022364 | 094271 |  | CAMERA DI IONIZZAZIONE | DI1 | Fisica Sanitaria | TM31016 | PTW FREIBURG GMBH | 00560 | 3230.1729 | 2010-07-06 | NON CRITICA /
PAPA GIOVANNI XXIII | 10022365 | 094254 |  | CAMERA DI IONIZZAZIONE | DI1 | Fisica Sanitaria | TM60017 | PTW FREIBURG GMBH | 00035 | 2932.9578 | 2010-07-06 | NON CRITICA /
PAPA GIOVANNI XXIII | 10022366 | 093255 |  | CAMERA DI IONIZZAZIONE | DI1 | Fisica Sanitaria | TM60017 | PTW FREIBURG GMBH | 00036 | 2932.9578 | 2010-07-06 | NON CRITICA /
PAPA GIOVANNI XXIII | 10022367 | 94259/A |  | DISPOSITIVO TEST ELETTROMETRI |  | Fisica Sanitaria | TM47001 | PTW FREIBURG GMBH | 00250 | 13094.8836 | 2010-07-06 | NON CRITICA /
PAPA GIOVANNI XXIII | 10022368 |  |  | TERMOMETRO A MERCURIO |  | Fisica Sanitaria | L654003 | LUFFT | 2692 | 588 | 2010-07-06 | NON CRITICA /
PAPA GIOVANNI XXIII | 10022369 | 94280 |  | BAROMETRO |  | Fisica Sanitaria | L991133 | LUFFT | 100589 | 2283.0039 | 2010-07-06 | NON CRITICA /
PAPA GIOVANNI XXIII | 10022374 |  |  | DOSIMETRO |  | Fisica Sanitaria | DOSEGUARD 100 | RTI ELECTRONICS AB | 1201 | 4524 | 2002-12-31 | NON CRITICA /
PAPA GIOVANNI XXIII | 10022376 | 95209 |  | DEFIBRILLATORE | DEFLRD | AP USSD S.S.U.EM 118 | HEART START HS1 | LAERDAL MEDICAL | A10F 06662 | 1741.92 | 2010-07-12 | VITALE /
PAPA GIOVANNI XXIII | 10022378 |  |  | DEFIBRILLATORE | DEFLRD | AP USSD S.S.U.EM 118 | HEART START HS1 | LAERDAL MEDICAL | A10G 04737 | 1741.92 | 2010-09-15 | VITALE /
PAPA GIOVANNI XXIII | 10022379 |  |  | DEFIBRILLATORE | DEFLRD | AP USSD S.S.U.EM 118 | HEART START HS1 | LAERDAL MEDICAL | A10F 06697 | 1741.92 | 2010-07-12 | VITALE /
PAPA GIOVANNI XXIII | 10022380 |  |  | AEROSOL, APPARECCHIO PER | AERAFUAP | USC PATOLOGIA NEONATALE | AERONEB PRO | AEROGEN INC | AP-100701 | 1829.016 | 2010-06-22 | NON CRITICA /
PAPA GIOVANNI XXIII | 10022381 | 94453 |  | UMIDIFICATORE | UMIWLMP5 | USC PATOLOGIA NEONATALE | PMH 5000 | WILAMED GMBH | 09530654P | 1000 | 2010-06-22 | NON CRITICA /
PAPA GIOVANNI XXIII | 10022382 | 094454 |  | UMIDIFICATORE | UMIWLMP5 | USC PATOLOGIA NEONATALE | PMH 5000 | WILAMED GMBH | 09530652P | 1000 | 2010-06-22 | NON CRITICA /
PAPA GIOVANNI XXIII | 10022383 | 094452 |  | VENTILATORE POLMONARE | VPOHIWLP | USC PATOLOGIA NEONATALE | LEONI PLUS | HEINEN + LOWENSTEIN GMBH | HUL12400325 | 39193.2 | 2010-06-22 | VITALE /
PAPA GIOVANNI XXIII | 10022384 | 094451 |  | VENTILATORE POLMONARE | VPOHIWLP | USC PATOLOGIA NEONATALE | LEONI PLUS | HEINEN + LOWENSTEIN GMBH | HUL12400303 | 39193.2 | 2010-06-22 | VITALE /
PAPA GIOVANNI XXIII | 10022385 | 094455 |  | PRESSIONE POSITIVA CONTINUA, APPARECCHIO PER | PPCVHCFL | USC PATOLOGIA NEONATALE | INFANT FLOW SIPAP | VIASYS HEALTHCARE CORP | BNN01471 | 13064.4 | 2010-08-05 | NON CRITICA /
PAPA GIOVANNI XXIII | 10022386 | 94457 |  | UMIDIFICATORE | UMIWLMP5 | USC PATOLOGIA NEONATALE | PMH 5000 | WILAMED GMBH | 09530623P | 1000 | 2010-08-05 | NON CRITICA /
PAPA GIOVANNI XXIII | 10022394 | 94377 |  | SCALDASACCHE A SECCO | SDHMEX | USC PATOLOGIA NEONATALE - NIDO | CT 398 | METALARREDINOX SPA | CT 10004 | 2403.8496 | 2010-06-30 | NON CRITICA /
PAPA GIOVANNI XXIII | 10022400 | 094437 | 10022400 | ANALISI E DOCUMENTAZIONE DI GEL, SISTEMA PER | ACGUEC | EMATOLOGIA - LAB. PAOLO BELLI | FIRE READER XS D56-26 MX | UVITEC LTD | 10 200434 | 7963.8405 | 2010-07-05 | NON CRITICA /
PAPA GIOVANNI XXIII | 10022401 | 94438 | 10022400 | ELABORATORE PER BIOIMMAGINI | EBI | USC EMATOLOGIA LABORATORIO | DT7-D2524 | FUJITSU SIEMENS | YKJV014842 | 1441.4388 | 2010-07-05 | NON CRITICA /
PAPA GIOVANNI XXIII | 10022402 | 94439 | 10022400 | MONITOR PER ELABORATORE DI BIOIMMAGINI |  | USC EMATOLOGIA LABORATORIO | FLATRON W22435 | LG | 907UXHB46873 | 0 | 2010-07-05 | NON CRITICA /
PAPA GIOVANNI XXIII | 10022403 | 094440 | 10022400 | RIPRODUTTORE VIDEO O DIGITALE DI BIOIMMAGINI | RIRMIB | EMATOLOGIA - LAB. PAOLO BELLI | P 95 DE | MITSUBISHI ELECTRIC CORP | 0001103 | 1248.7389 | 2010-07-05 | CRITICA /
PAPA GIOVANNI XXIII | 10022404 | 94191 | 10022404 | ECOTOMOGRAFO PORTATILE | ECLSQJMT | AMBULANZE 118 TERR. | M TURBO | SONOSITE INC | 03FK6N | 35927.1 | 2009-10-28 | NON CRITICA /
PAPA GIOVANNI XXIII | 10022405 | 94192 | 10022404 | SONDA ECOGRAFICA | SCFSQJ21 | AMBULANZE 118 TERR. | P21 X / 5-1 | SONOSITE INC | 03FH3N | 0 | 2009-10-28 | NON CRITICA /
PAPA GIOVANNI XXIII | 10022406 |  | 10022404 | SONDA ECOGRAFICA | SCFSQJ | AMBULANZE 118 TERR. | TEE X/8-3 | SONOSITE INC | 03DFKY | 0 | 2009-10-28 | NON CRITICA /
PAPA GIOVANNI XXIII | 10022407 | 94193 | 10022407 | ECOTOMOGRAFO PORTATILE | ECLSQJMT | ELISOCCORSO | M TURBO | SONOSITE INC | 03FMP2 | 35927.1 | 2009-10-28 | NON CRITICA /
PAPA GIOVANNI XXIII | 10022408 | 94194 | 10022407 | SONDA ECOGRAFICA | SCFSQJ21 | ELISOCCORSO | P21 X / 5-1 | SONOSITE INC | 03FH5B | 0 | 2009-10-28 | NON CRITICA /
PAPA GIOVANNI XXIII | 10022410 | 94279 |  | ELETTROMETRO |  | Fisica Sanitaria | T10008 | PTW FREIBURG GMBH | 80749 | 10010.5965 | 2010-07-06 | NON CRITICA /
PAPA GIOVANNI XXIII | 10022411 | 094197 |  | CAMERA DI IONIZZAZIONE PER DOSIMETRO | DI1 | Fisica Sanitaria | CHECKMATE 2 1094 | SUN NUCLEAR CORP | 6336623-2009-12 | 3845.2884 | 2010-07-08 | NON CRITICA /
PAPA GIOVANNI XXIII | 10022412 |  |  | CAMERA DI IONIZZAZIONE PER DOSIMETRO | DI1 | Radioterapia | CHECKMATE 2 1094 | SUN NUCLEAR CORP | 6463302-2010-03 | 3845.2884 | 2010-07-08 | NON CRITICA /
PAPA GIOVANNI XXIII | 10022413 | 094198 |  | CAMERA DI IONIZZAZIONE PER DOSIMETRO | DI1 | Fisica Sanitaria | CHECKMATE 2 1094 | SUN NUCLEAR CORP | 6463301-2010-03 | 3845.2884 | 2010-07-08 | NON CRITICA /
PAPA GIOVANNI XXIII | 10022414 | 94251/A |  | MONITOR PER DOSIMETRO |  | Fisica Sanitaria | IDVS 1137 | SUN NUCLEAR CORP | 6296650-2009-12 | 5108.1804 | 2010-07-08 | CRITICA /
PAPA GIOVANNI XXIII | 10022415 | 094251 |  | DOSIMETRO |  | Fisica Sanitaria | IDVS 1137 | SUN NUCLEAR CORP | 6126321-2010-02 | 900.3549 | 2010-07-08 | NON CRITICA /
PAPA GIOVANNI XXIII | 10022416 | 094252 |  | DOSIMETRO |  | Fisica Sanitaria | IDVS 1137 | SUN NUCLEAR CORP | 6126315-2010-02 | 900.3549 | 2010-07-08 | NON CRITICA /
PAPA GIOVANNI XXIII | 10022417 | 094253 |  | DOSIMETRO |  | Fisica Sanitaria | IDVS 1137 | SUN NUCLEAR CORP | 6042020-2009-10 | 900.8557 | 2010-07-08 | NON CRITICA /
PAPA GIOVANNI XXIII | 10022418 | 94247 |  | ELABORATORE (NOTEBOOK) |  | Fisica Sanitaria | PROBOOK 4310S | HEWLETT PACKARD CO | CNU947CLJS | 961.3221 | 2010-07-08 | CRITICA /
PAPA GIOVANNI XXIII | 10022419 | 94248 |  | ELABORATORE (NOTEBOOK) |  | Fisica Sanitaria | G61-430EL | HEWLETT PACKARD CO | CNF0014CL8 | 961.3221 | 2010-07-08 | CRITICA /
PAPA GIOVANNI XXIII | 10022420 | 94250 |  | ELABORATORE (NOTEBOOK) |  | Fisica Sanitaria | G61-430EL | HEWLETT PACKARD CO | CNF0014BTJ | 961.3221 | 2010-07-08 | CRITICA /
PAPA GIOVANNI XXIII | 10022421 | 94249 |  | ELABORATORE (NOTEBOOK) |  | Fisica Sanitaria | G61-430EL | HEWLETT PACKARD CO | CNF0014CKZ | 961.3221 | 2010-07-08 | CRITICA /
PAPA GIOVANNI XXIII | 10022422 |  |  | SCANNER |  | Fisica Sanitaria | EXPRESSION 10000XL | EPSON | FVS0018387 | 3531 | 2010-07-08 | CRITICA /
MATTEO ROTA | 10022431 | 94554 |  | DOSATORE | DOSEPP | MATTEO ROTA - LABORATORIO CELLULE STAMINALI | RESEARCH 10-100UL | EPPENDORF NETHELER HINZ GMBH | 215747Z | 153.5067 | 2010-09-16 | NON CRITICA /
MATTEO ROTA | 10022432 | 94555 |  | DOSATORE | DOSEPP | MATTEO ROTA - LABORATORIO CELLULE STAMINALI | RESEARCH 0.5-10UL | EPPENDORF NETHELER HINZ GMBH | 213048Z | 153.5067 | 2010-09-16 | NON CRITICA /
PAPA GIOVANNI XXIII | 10022433 | 94556 |  | DOSATORE | DOSEPP | EMATOLOGIA - LAB. PAOLO BELLI | RESEARCH 100-1000UL | EPPENDORF NETHELER HINZ GMBH | 220301Z | 153.5067 | 2010-09-16 | NON CRITICA /
MATTEO ROTA | 10022434 | 94551 |  | DOSATORE | DOSEPP | MATTEO ROTA - LABORATORIO CELLULE STAMINALI | RESEARCH 10-100UL | EPPENDORF NETHELER HINZ GMBH | 215779Z | 153.5067 | 2010-09-16 | NON CRITICA /
MATTEO ROTA | 10022435 | 94552 |  | DOSATORE | DOSEPP | MATTEO ROTA - LABORATORIO CELLULE STAMINALI | RESEARCH 0.5-10UL | EPPENDORF NETHELER HINZ GMBH | 212912Z | 153.5067 | 2010-09-16 | NON CRITICA /
MATTEO ROTA | 10022436 | 94553 |  | DOSATORE | DOSEPP | MATTEO ROTA - LABORATORIO CELLULE STAMINALI | RESEARCH 100-1000UL | EPPENDORF NETHELER HINZ GMBH | 220304Z | 153.5067 | 2010-09-16 | NON CRITICA /
MATTEO ROTA | 10022437 | 94557 |  | DOSATORE | DOSEPP | MATTEO ROTA - LABORATORIO CELLULE STAMINALI | RESEARCH MULTI 10-100UL | EPPENDORF NETHELER HINZ GMBH | 177431Z | 686.9697 | 2010-09-16 | NON CRITICA /
PAPA GIOVANNI XXIII | 10022474 | 094721 |  | MICROSCOPIO OTTICO DA LABORATORIO | MOLNIKS8 | Ostetricia e Ginecologia - Centro di Procreazione Medicalmente Assistita | SMZ 800 | NIKON CORP | 1028270 | 5878.98 | 2010-05-20 | NON CRITICA /
PAPA GIOVANNI XXIII | 10022482 |  | 10019209 | SONDA BETA/GAMMA DETECTOR |  | BLOCCO OPERATORIO A | NPB 14S | NEOPROBE CORP | 1100-00503 | 12933.756 | 2010-01-14 | CRITICA /
PAPA GIOVANNI XXIII | 10022483 |  |  | POMPA A SIRINGA | PSIFRUDP | BLOCCO OPERATORIO A | ORCHESTRA MODULE DPS | FRESENIUS HEMOCARE GMBH | 18549378 | 1175.796 | 2010-11-22 | NON CRITICA /
PAPA GIOVANNI XXIII | 10022484 | 095191 | 10014285 | POMPA A SIRINGA | PSIFRUDP | BLOCCO OPERATORIO A | ORCHESTRA MODULE DPS | FRESENIUS HEMOCARE GMBH | 18579890 | 1175.796 | 2010-11-22 | NON CRITICA /
PAPA GIOVANNI XXIII | 10022486 | 96731 |  | MODULO PRESSIONE INVASIVA |  | USSD INGEGNERIA CLINICA | M1006B | HEWLETT PACKARD CORP | DE805G4546 | 0 | 2007-12-31 | NON CRITICA /
PAPA GIOVANNI XXIII | 10022487 | 093215 |  | DOSATORE | DOSEPP | EMATOLOGIA - LAB. PAOLO BELLI | MULTIPETTE PLUS | EPPENDORF NETHELER HINZ GMBH | 3789064 | 240.4963 | 2006-02-06 | NON CRITICA /
PAPA GIOVANNI XXIII | 10022488 |  |  | DOSATORE | DOSEPP | EMATOLOGIA - LAB. PAOLO BELLI | REFERENCE 100-1000UL | EPPENDORF NETHELER HINZ GMBH | 225647 | 240.4963 | 2006-02-06 | NON CRITICA /
MOZZO | 10022489 | 57633 |  | CYCLETTE PER FISIOTERAPIA | DF2LUX | PALESTRA | 440 | CARNIELLI | OGF0100143 | 517.815 | 1996-02-21 | NON CRITICA /
MOZZO | 10022492 | 57630 |  | CYCLETTE PER FISIOTERAPIA | DF2LUX | PALESTRA | 440 | CARNIELLI | 06F0100094 | 517.815 | 1996-02-21 | NON CRITICA /
MOZZO | 10022494 | 57635 |  | CYCLETTE PER FISIOTERAPIA | DF2LUX | PALESTRA | 440 | CARNIELLI | 06F0100169 | 517.815 | 1996-02-21 | NON CRITICA /
MOZZO | 10022495 | 57634 |  | CYCLETTE PER FISIOTERAPIA | DF2LUX | PALESTRA | 440 | CARNIELLI | 06F0100101 | 517.815 | 1996-02-21 | NON CRITICA /
MOZZO | 10022496 | 57629 |  | CYCLETTE PER FISIOTERAPIA | DF2LUX | PALESTRA | 440 | CARNIELLI | 06F0100146 | 517.815 | 1996-02-21 | NON CRITICA /
MOZZO | 10022497 | 57632 |  | CYCLETTE PER FISIOTERAPIA | DF2LUX | PALESTRA | 440 | CARNIELLI | 06F0100147 | 517.815 | 1996-02-21 | NON CRITICA /
MOZZO | 10022498 | 91197 |  | CYCLETTE PER FISIOTERAPIA | DF2LUX | PALESTRA | 440 | CARNIELLI | 06F0100150 | 517.815 | 1996-02-21 | NON CRITICA /
MOZZO | 10022499 | 57631 |  | CYCLETTE PER FISIOTERAPIA | DF2LUX | PALESTRA | 440 | CARNIELLI | 06F0100167 | 517.815 | 1996-02-21 | NON CRITICA /
PAPA GIOVANNI XXIII | 10022505 | 95346 |  | FRIGORIFERO BIOLOGICO | FBIANN | AMBULATORIO DI NEFROLOGIA | FRL 700 PRO 2-TS | ANGELANTONI INDUSTRIE SPA | 60782 | 3520 | 2011-02-09 | NON CRITICA /
MATTEO ROTA | 10022506 | 95424 |  | FRIGORIFERO BIOLOGICO | FBIANN | MATTEO ROTA - LABORATORIO CELLULE STAMINALI | FRL 700 PRO 2-TS | ANGELANTONI INDUSTRIE SPA | 60781 | 3520 | 2011-03-31 | NON CRITICA /
PAPA GIOVANNI XXIII | 10022515 | 094781 |  | ANALISI E DOCUMENTAZIONE DI GEL, SISTEMA PER | ACGSQHGB | Imm. e Medicina Trasfusionale | G BOX HR 16 E | SYNGENE | SYDR4/1101 | 9798.3 | 2010-09-23 | NON CRITICA /
PAPA GIOVANNI XXIII | 10022526 |  |  | DOSATORE | DOS | USC ANATOMIA E ISTOLOGIA PATOLOGICA | PIPETMAN P10 | GILSON MEDICAL ELECTRONICS SA | ED54903 | 230.8044 | 2010-10-05 | NON CRITICA /
PAPA GIOVANNI XXIII | 10022533 |  | 10009434 | CAMERA DI IONIZZAZIONE PER DOSIMETRO | DI1 | Fisica Sanitaria | 10X5-1800 | RADCAL CORP | 9910 | 0 | 2007-12-31 | NON CRITICA /
PAPA GIOVANNI XXIII | 10022534 |  | 10009434 | CONVERTITORE |  | Fisica Sanitaria | 9060A | RADCAL CORP | 99-3247 | 0 | 2007-12-31 | NON CRITICA /
PAPA GIOVANNI XXIII | 10022535 |  | 10009434 | CAMERA DI IONIZZAZIONE PER DOSIMETRO | DI1 | Fisica Sanitaria | 10X5-3CT | RADCAL CORP | 8390 | 0 | 2007-12-31 | NON CRITICA /
PAPA GIOVANNI XXIII | 10022540 | 094841 | 10022540 | PORTATILE PER RADIOSCOPIA, APPARECCHIO | PRDSMDE9 | BLOCCO OPERATORIO A | MOONRAY R GSE PLUS 1K 9" | SIMAD SRL | 1010-4545-05 | 127181.934 | 2010-11-03 | CRITICA /
PAPA GIOVANNI XXIII | 10022541 | 094842 | 10022540 | CONSOLLE DI COMANDO PER GRUPPO RADIOLOGICO | CTASMD | BLOCCO OPERATORIO A | MOONRAY R GSE PLUS 1K 9" | SIMAD SRL | 1010-4545-05. | 0 | 2010-11-03 | CRITICA /
PAPA GIOVANNI XXIII | 10022542 | 094843 | 10022540 | RIPRODUTTORE VIDEO O DIGITALE DI BIOIMMAGINI | RIRSOY9A | BLOCCO OPERATORIO A | UP 970 AD | SONY CORP | 87743 | 0 | 2010-11-03 | CRITICA /
PAPA GIOVANNI XXIII | 10022543 | 094846 |  | PORTATILE PER RADIOGRAFIA, APPARECCHIO | PRAGIDHF | BLOCCO OPERATORIO A | CALEIDON HF SM 20 | GILARDONI SPA | G-34548/1133 | 129771.9513 | 2010-11-03 | CRITICA /
PAPA GIOVANNI XXIII | 10022545 | 094911 | 10022545 | VENTILATORE POLMONARE | VPOPHI | USC PNEUMOLOGIA | RESPIRONICS V60 VENTILATORE | PHILIPS MEDICAL SYSTEMS | 100017475 | 15677.28 | 2010-11-03 | VITALE /
PAPA GIOVANNI XXIII | 10022546 | 094912 | 10022546 | VENTILATORE POLMONARE | VPOPHI | USC PNEUMOLOGIA | RESPIRONICS V60 VENTILATORE | PHILIPS MEDICAL SYSTEMS | 100015798 | 15677.28 | 2010-11-03 | VITALE /
PAPA GIOVANNI XXIII | 10022547 | 94907 | 10022547 | VENTILATORE POLMONARE | VPOPHI | Anestesia e Rianimazione 2- Terapia intensiva cardiochirurgia | RESPIRONICS V60 VENTILATORE | PHILIPS MEDICAL SYSTEMS | 100017491 | 15677.28 | 2010-11-08 | VITALE /
PAPA GIOVANNI XXIII | 10022548 | 094909 | 10022548 | VENTILATORE POLMONARE | VPOPHI | Pronto Soccorso | RESPIRONICS V60 VENTILATORE | PHILIPS MEDICAL SYSTEMS | 100015796 | 15677.28 | 2010-11-08 | VITALE /
PAPA GIOVANNI XXIII | 10022549 | 094905 | 10022549 | VENTILATORE POLMONARE | VPOPHI | Pronto Soccorso | RESPIRONICS V60 VENTILATORE | PHILIPS MEDICAL SYSTEMS | 100017492 | 15677.28 | 2011-01-28 | VITALE /
CASA CIRCONDARIALE | 10022550 | 94190 |  | STUFA ESSICCATRICE | SESHBK83 | GLENO | 8131 | HAEBERLE GMBH CO KG | 1001012 | 679.3488 | 2010-10-20 | NON CRITICA /
PAPA GIOVANNI XXIII | 10022555 | 094992 |  | VENTILATORE POLMONARE | VPOMXQSI | Anestesia e Rianimazione 3 - Terapia Intensiva Adulti | SERVO I | MAQUET CRITICAL CARE AB | EVV6449014 | 26753.7138 | 2010-11-02 | VITALE /
PAPA GIOVANNI XXIII | 10022556 | 094993 |  | VENTILATORE POLMONARE | VPOMXQSI | Anestesia e Rianimazione 3 - Terapia Intensiva Adulti | SERVO I | MAQUET CRITICAL CARE AB | EVV6448477 | 26753.7138 | 2010-11-02 | VITALE /
PAPA GIOVANNI XXIII | 10022557 | 094994 |  | VENTILATORE POLMONARE | VPOMXQSI | Anestesia e Rianimazione 2- Terapia intensiva cardiochirurgia | SERVO I | MAQUET CRITICAL CARE AB | EVV6436761 | 26753.7138 | 2010-11-02 | VITALE /
PAPA GIOVANNI XXIII | 10022558 | 094995 |  | VENTILATORE POLMONARE | VPOMXQSI | Anestesia e Rianimazione 2- Terapia intensiva cardiochirurgia | SERVO I | MAQUET CRITICAL CARE AB | EVV6449013 | 26753.7138 | 2010-11-02 | VITALE /
PAPA GIOVANNI XXIII | 10022560 | 94818 |  | RIVELATORE BATTITO CARDIACO FETALE | RDBHUTFD | USC OSTETRICIA E GINECOLOGIA | FETAL DOPPLEX FD1 | HUNTLEIGH HEALTHCARE | FD1PX 0341565 - 10 | 914.508 | 2010-11-03 | CRITICA /
PAPA GIOVANNI XXIII | 10022567 | 94862 |  | SPIROMETRO | SPMMCU35 | AMBULATORIO DI MEDICINA DEL LAVORO | MICROLAB 3500 | MICRO MEDICAL LTD | 085-061441 | 2347.2372 | 2010-11-11 | NON CRITICA /
PAPA GIOVANNI XXIII | 10022568 | 94847 |  | LASER CHIRURGICO | LCHLTDOP | USC OCULISTICA AMBULATORIO | OPAL | LUMENIS LTD | 001-500382 | 58848.5898 | 2010-11-12 | CRITICA /
CENTRO IPOVISIONE | 10022569 | 94848 |  | LAMPADA A FESSURA | LFECSN90 | IPOVISIONE AZZANO S. PAOLO | SL 990 2X | CSO COSTRUZIONI STRUMENTI OFTALMICI SRL | 06020112 | 2177.4 | 2010-11-12 | NON CRITICA /
PAPA GIOVANNI XXIII | 10022571 | 91424 | 10022571 | PLETISMOGRAFO CORPOREO | PCOMGCEX | AMBULATORI T4 | ELITE DX | MEDICAL GRAPHICS CORP | 233000222 | 45725.4 | 2010-11-05 | /
PAPA GIOVANNI XXIII | 10022572 | 02168 |  | LETTO ELETTROCOMANDATO PER TERAPIA INTENSIVA O RIA | LTTHIL | TERAPIA SUB-INTENSIVA E - NEUROLOGIA - STROKE UNIT | TOTALCARE P 500 CONN | HILL ROM CO INC | L300AM1383 | 15677.28 | 2010-12-13 | NON CRITICA /
PAPA GIOVANNI XXIII | 10022573 | 02165 |  | LETTO ELETTROCOMANDATO PER TERAPIA INTENSIVA O RIA | LTTHIL | Terapia Intensiva Pediatrica | TOTALCARE P 500 CONN | HILL ROM CO INC | L294AM1322 | 15677.28 | 2010-12-13 | NON CRITICA /
PAPA GIOVANNI XXIII | 10022574 | 2166 | 10022574 | EMOGASANALIZZATORE PORTATILE | EGPABB30 | Terapia Intensiva Pediatrica | I STAT 1 SERIE 300 | ABBOTT LABORATORIES | 340396 | 7258.0036 | 2010-12-14 | NON CRITICA /
PAPA GIOVANNI XXIII | 10022575 | 2167 | 10022574 | REGISTRATORE SU CARTA | RCA | Terapia Intensiva Pediatrica | MCP9819-065 | MARTEL INSTRUMENTS | 091206546 | 7258.0036 | 2010-12-14 | CRITICA /
PAPA GIOVANNI XXIII | 10022577 |  |  | ASPIRATORE FUMI CHIRURGICI | AFUBYBA2 | Anestesia e Rianimazione 1 - Recovery Room | ASPI 2 800 | BIOGYN SNC | 011/10 | 1065.8373 | 2010-12-17 | /
PAPA GIOVANNI XXIII | 10022585 | 94972 |  | DOSATORE | DOSGIS | LABORATORIO GENETICA MEDICA | PIPETMAN P200 | GILSON MEDICAL ELECTRONICS SA | EL99780 | 232.9818 | 2010-11-18 | NON CRITICA /
PAPA GIOVANNI XXIII | 10022586 | 94971 |  | DOSATORE | DOSGIS | LABORATORIO GENETICA MEDICA | PIPETMAN P10 | GILSON MEDICAL ELECTRONICS SA | EH52008 | 279.7959 | 2010-11-18 | NON CRITICA /
PAPA GIOVANNI XXIII | 10022587 | 95464 |  | INCUBATORE AD ANIDRIDE CARBONICA | IACDKD | Ostetricia e Ginecologia - Centro di Procreazione Medicalmente Assistita | APM 50 DR | ASTEC CO LTD | 50D100194 | 9252 | 2011-02-18 | NON CRITICA /
PAPA GIOVANNI XXIII | 10022588 | 095559 |  | POMPA A SIRINGA | PSIVLMMC | Medicina Nucleare | INJECTOMAT MC AGILIA | FRESENIUS VIAL SA | 018160/21211935 | 993 | 2011-04-13 | NON CRITICA /
PAPA GIOVANNI XXIII | 10022591 | 094091 | 10019500 | REGISTRATORE SU CARTA | RCA | LAB. GLOBAL SERVICE | HL 40C | BROTHER | E64806M9J438230 | 0 | 2007-12-31 | CRITICA /
PAPA GIOVANNI XXIII | 10022593 | 094916 |  | MONITOR | MONDRRXL | BLOCCO PARTO | INFINITY GAMMA X XL | DRAEGER MEDICAL AG & CO. KGAA | 6003102085 | 10418.859 | 2010-11-15 | CRITICA /
PAPA GIOVANNI XXIII | 10022594 | 94920 |  | RIVELATORE BATTITO CARDIACO FETALE | RDBHUTFD | USC OSTETRICIA E GINECOLOGIA | FETAL DOPPLEX FD1 | HUNTLEIGH HEALTHCARE | FD1PX0342739-10 | 914.508 | 2010-11-17 | CRITICA /
PAPA GIOVANNI XXIII | 10022595 | 095011 | 10022595 | ECOTOMOGRAFO | ECTEOB | Nefrologia - Emodialisi | MYLAB TWICE | ESAOTE SPA | 08117 | 60000 | 2011-01-12 | CRITICA /
PAPA GIOVANNI XXIII | 10022596 | 095012 | 10022595 | RIPRODUTTORE VIDEO O DIGITALE DI BIOIMMAGINI | RIRSOY8M | Nefrologia - Emodialisi | UP 897 MD | SONY CORP | 203444 | 1800 | 2011-01-12 | CRITICA /
PAPA GIOVANNI XXIII | 10022597 | 095013 | 10022597 | ECOTOMOGRAFO PORTATILE | ECLEOB | Nefrologia - Emodialisi | 8100 | ESAOTE SPA | 91035069 | 0 | 2011-01-12 | CRITICA /
PAPA GIOVANNI XXIII | 10022598 | 095014 | 10022595 | SONDA ECOGRAFICA | SCFEOB | Nefrologia - Emodialisi | CA 541 | ESAOTE SPA | 00221 | 11280 | 2011-01-12 | CRITICA /
PAPA GIOVANNI XXIII | 10022599 | 095015 | 10022595 | SONDA ECOGRAFICA | SCFEOB | Nefrologia - Emodialisi | LA 523 | ESAOTE SPA | 22706 | 8400 | 2011-01-12 | CRITICA /
PAPA GIOVANNI XXIII | 10022600 | 95016 | 10022597 | SONDA LINEARE | SCFEOB | Nefrologia - Emodialisi | SL3323 | ESAOTE SPA | 09485029 | 9600 | 2011-01-12 | CRITICA /
PAPA GIOVANNI XXIII | 10022602 | 95018 | 10022602 | MICROSCOPIO OTTICO DA LABORATORIO | MOLOLY | SPDC 3 + ATTIVITA' DIPARTIMENTALI | BX 63 F | OLYMPUS OPTICAL CO LTD | 0H00119 | 78978 | 2011-02-21 | NON CRITICA /
PAPA GIOVANNI XXIII | 10022603 | 95019 | 10022602 | ELABORATORE PER LABORATORIO DI ANALISI | ELA | SPDC 3 + ATTIVITA' DIPARTIMENTALI | A8 | VENTO | P401-30-0164 | 0 | 2011-02-21 | CRITICA /
PAPA GIOVANNI XXIII | 10022604 | 95020 | 10022602 | MONITOR PER ELABORATORE LABORATORIO ANALISI |  | SPDC 3 + ATTIVITA' DIPARTIMENTALI | 244E2SB/00 | PHILIPS | DL1AM031103694 | 0 | 2011-02-21 | CRITICA /
PAPA GIOVANNI XXIII | 10022605 | 95021 | 10022602 | ALIMENTATORE PER LAMPADA A FLUORESCENZA |  | SPDC 3 + ATTIVITA' DIPARTIMENTALI | XI120PC-Q | PHOTONIC SOLUTION INC | XI120PC-Q-0647 | 0 | 2011-02-21 | CRITICA /
PAPA GIOVANNI XXIII | 10022606 | 95022 | 10022602 | ALIMENTATORE MICROSCOPIO |  | SPDC 3 + ATTIVITA' DIPARTIMENTALI | BX3-CBH | OLYMPUS OPTICAL CO LTD | OH19082 | 0 | 2011-02-21 | CRITICA /
PAPA GIOVANNI XXIII | 10022608 | 94987 | 10022602 | PANNELLO COMANDO MICROSCOPIO |  | SPDC 3 + ATTIVITA' DIPARTIMENTALI | BX 63 F | OLYMPUS OPTICAL CO LTD | OJ52292 | 0 | 2011-02-21 | NON CRITICA /
PAPA GIOVANNI XXIII | 10022609 | 095201 | 10022609 | ECOTOMOGRAFO | ECTGE0V8 | USC OSTETRICIA GINECOLOGIA | VOLUSON E8 | GE HEALTHCARE | D12179 | 94046.2608 | 2010-12-30 | CRITICA /
PAPA GIOVANNI XXIII | 10022610 | 95205 | 10022609 | SONDA ECOGRAFICA | SCFGE0 | USC OSTETRICIA GINECOLOGIA | RAB 4-8-D | GE HEALTHCARE | 105552KR4 | 12244.6089 | 2010-12-30 | CRITICA /
PAPA GIOVANNI XXIII | 10022612 | 95206 | 10022609 | RIPRODUTTORE VIDEO O DIGITALE DI BIOIMMAGINI | RIRSOY8M | USC OSTETRICIA GINECOLOGIA | UP 897 MD | SONY CORP | 175345 | 1101.7644 | 2010-12-30 | CRITICA /
PAPA GIOVANNI XXIII | 10022613 | 95208 | 10022613 | ECOTOMOGRAFO PORTATILE | ECLGE0VL | AMBULATORI T1 | VOLUSON I | GE HEALTHCARE | B02587 | 42328.656 | 2010-12-30 | CRITICA /
PAPA GIOVANNI XXIII | 10022614 | 096566 | 10022613 | CARRELLO |  | AMBULATORI T1 | VOLUSON STATION | GE HEALTHCARE | BS21192. | 0 | 2010-12-30 | NON CRITICA /
PAPA GIOVANNI XXIII | 10022615 | 095210 | 10022613 | SONDA ECOGRAFICA | SCFGE0 | AMBULATORI T1 | AB2-7RS | GE HEALTHCARE | 102699KR6 | 6114.1392 | 2010-12-30 | CRITICA /
PAPA GIOVANNI XXIII | 10022617 | 95212 | 10022613 | RIPRODUTTORE VIDEO O DIGITALE DI BIOIMMAGINI | RIRSOY8M | AMBULATORI T1 | UP 897 MD | SONY CORP | BS21192 | 0 | 2010-12-30 | CRITICA /
PAPA GIOVANNI XXIII | 10022618 | 095370 |  | SISTEMA PER LA VALUTAZIONE RADIOGRAFICA PEZZO OPERATORIO |  | BLOCCO OPERATORIO A | BIOVISION | BIOPTICS INC | 30077 | 99000 | 2011-03-24 | CRITICA /
PAPA GIOVANNI XXIII | 10022620 | 95027 | 10022620 | CIRCOLAZIONE EXTRACORPOREA, SISTEMA PER | CECDGG | SALE OPERATORIE STECCA VERDE | CARDIOHELP-I | MAQUET CARDIOPULMONARY AG | 90410110 | 84918.6 | 2010-12-10 | VITALE /
PAPA GIOVANNI XXIII | 10022621 | 95028 |  | CIRCOLAZIONE EXTRACORPOREA, SISTEMA PER | CECDGG | SALE OPERATORIE STECCA VERDE | CARDIOHELP-I | MAQUET CARDIOPULMONARY AG | 90410106 | 84918.6 | 2010-12-10 | VITALE /
MOZZO | 10022623 | 91188 |  | CYCLETTE PER FISIOTERAPIA | DF2LUX | PALESTRA | 440 | CARNIELLI | 06F0100105 | 517.815 | 1996-02-21 | NON CRITICA /
PAPA GIOVANNI XXIII | 10022625 |  | 10016221 | POMPA A SIRINGA | PSIBUBSP | USC PATOLOGIA NEONATALE | PERFUSOR SPACE | B BRAUN GMBH | 123717 | 1567.728 | 2010-11-30 | NON CRITICA /
PAPA GIOVANNI XXIII | 10022627 | 92217 |  | BILANCIA PESA NEONATI | BPN | USC CHIRURGIA PEDIATRICA E TRAPIANTI PEDIATRICI |  | SAFETY | 8,3110500196e+011 | 121.9344 | 2009-05-28 | NON CRITICA /
MATTEO ROTA | 10022630 | 88194 |  | DATALOGGER, SISTEMA PER | DAGSUW | MATTEO ROTA - LABORATORIO CELLULE STAMINALI | ILOG | ESCORT INSTRUMENTS CORP | 0747-0020 | 502.9794 | 2008-02-19 | NON CRITICA /
PAPA GIOVANNI XXIII | 10022631 | 94986 | 10022597 | REGISTRATORE SU CARTA | RCAHPI | AMBULATORIO DI NEFROLOGIA | HP OFFICEJET 6000 | HEWLETT PACKARD CO | MY9BO2J0CM | 1200 | 2011-01-12 | CRITICA /
PAPA GIOVANNI XXIII | 10022632 |  | 10018077 | DISPLAY |  | SALE OPERATORIE STECCA VERDE | 28-95-10 | STOCKERT INSTRUMENTE GMBH | 28E52252 | 0 | 2007-12-03 | NON CRITICA /
PAPA GIOVANNI XXIII | 10022633 |  | 10018077 | DISPLAY |  | SALE OPERATORIE STECCA VERDE | 28-95-10 | STOCKERT INSTRUMENTE GMBH | 28E54718 | 0 | 2007-12-03 | NON CRITICA /
PAPA GIOVANNI XXIII | 10022635 | 94866 |  | MICROSCOPIO OTTICO DA LABORATORIO | MOLNIKT1 | CELIVER CENTRO STUDI DEL FEGATO | ECLIPSE TS100 F | NIKON CORP | 604125 | 5356.404 | 2010-12-07 | NON CRITICA /
PAPA GIOVANNI XXIII | 10022636 |  |  | CAMERA IPOSSICA |  | CELIVER CENTRO STUDI DEL FEGATO | PROOX C21 | BIOSPERIX | 139 | 8191 | 2010-12-07 | NON CRITICA /
PAPA GIOVANNI XXIII | 10022641 | 94989 |  | ASPIRATORE FUMI CHIRURGICI |  | BLOCCO OPERATORIO A | RAPID VAC | VALLEYLAB INC | VL 002564 | 3597 | 2011-01-19 | NON CRITICA /
PAPA GIOVANNI XXIII | 10022642 |  |  | TRAPANO ORTOPEDICO | TORSTY65 | BLOCCO OPERATORIO A | 6205 SYSTEM 6 | STRYKER INSTRUMENTS | 0807005763 | 9054.7179 | 2010-12-23 | CRITICA /
PAPA GIOVANNI XXIII | 10022646 |  |  | SEGA PER ORTOPEDIA | SORSTY68 | BLOCCO OPERATORIO A | 6208 SYSTEM 6 | STRYKER INSTRUMENTS | 0807302213 | 9054.7179 | 2010-12-23 | CRITICA /
PAPA GIOVANNI XXIII | 10022648 | 094200 |  | CARRELLO ELETTRIFICATO |  | SALE OPERATORIE STECCA VERDE | SPRINTER CART | MAQUET CARDIOPULMONARY AG | 90004026 | 1088.7 | 2007-12-31 | CRITICA /
PAPA GIOVANNI XXIII | 10022662 | 94230 |  | ELETTROCARDIOGRAFO PORTATILE MONOCANALE |  | USSD MEDICINA CARDIOVASCOLARE | HCG 801 | OMRON CORP | 20080200660 AF | 294 | 2011-02-22 | NON CRITICA /
PAPA GIOVANNI XXIII | 10022665 | 095218 |  | DOSATORE | DOSEPP | EMATOLOGIA - LAB. PAOLO BELLI | RESEARCH PLUS 0,5-10UL | EPPENDORF NETHELER HINZ GMBH | 4851759 | 164.3937 | 2010-12-28 | NON CRITICA /
PAPA GIOVANNI XXIII | 10022666 | 095219 |  | DOSATORE | DOSEPP | EMATOLOGIA - LAB. PAOLO BELLI | RESEARCH PLUS 0,5-10UL | EPPENDORF NETHELER HINZ GMBH | 4851769 | 164.3937 | 2010-12-28 | NON CRITICA /
PAPA GIOVANNI XXIII | 10022667 | 95199 |  | DOSATORE | DOSEPP | EMATOLOGIA - LAB. PAOLO BELLI | MULTIPETTE PLUS | EPPENDORF NETHELER HINZ GMBH | 308224Z | 335.3196 | 2010-12-28 | NON CRITICA /
PAPA GIOVANNI XXIII | 10022670 | 95335 | 10022670 | ECOTOMOGRAFO | ECTGE0V9 | AMBULATORIO DIPARTIMENTO PEDIATRICO | VIVID E9 | GE HEALTHCARE | VE91373 | 114192 | 2011-02-07 | CRITICA /
PAPA GIOVANNI XXIII | 10022671 | 095336 | 10022670 | SONDA ECOGRAFICA | SCFGE0 | AMBULATORIO NEUROPSICHIATRIA INFANTILE | 6-SD | GE HEALTHCARE | 026917T55 | 8820 | 2011-02-07 | CRITICA /
PAPA GIOVANNI XXIII | 10022672 | 095337 | 10022670 | SONDA ECOGRAFICA | SCFGE0 | AMBULATORIO NEUROPSICHIATRIA INFANTILE | M5 A-D | GE HEALTHCARE | 000003413 | 7008 | 2011-02-07 | CRITICA /
PAPA GIOVANNI XXIII | 10022673 | 095333 | 10022670 | RIPRODUTTORE VIDEO O DIGITALE DI BIOIMMAGINI | RIRSOY87 | AMBULATORIO NEUROPSICHIATRIA INFANTILE | UP D897 | SONY CORP | 191116 | 1140 | 2011-02-07 | CRITICA /
PAPA GIOVANNI XXIII | 10022674 |  | 10022670 | ADATTATORE SONDA |  | AMBULATORIO NEUROPSICHIATRIA INFANTILE | RS ADAPTER | GE HEALTHCARE | 0257 | 0 | 2011-02-07 | NON CRITICA /
PAPA GIOVANNI XXIII | 10022675 | 95023 | 10022602 | ALIMENTATORE TAVOLINO MICROSCOPIO |  | SPDC 3 + ATTIVITA' DIPARTIMENTALI | TANGO 2 DESKTOP | MST | 102402051 | 0 | 2011-02-21 | CRITICA /
PAPA GIOVANNI XXIII | 10022685 | 95471 |  | LAMPADA DA VISITA |  | Centro Unico Prelievi | ML 201 + | MARTIN MEDIZINTECHNIK GMBH | ML201S+U2020010P560 | 920 | 2011-03-09 | NON CRITICA /
PAPA GIOVANNI XXIII | 10022686 | 95472 |  | LAMPADA DA VISITA |  | Centro Unico Prelievi | ML 201 + | MARTIN MEDIZINTECHNIK GMBH | ML201S+U2020010P555 | 920 | 2011-03-09 | NON CRITICA /
PAPA GIOVANNI XXIII | 10022690 | 095362 |  | LETTORE PER IMMUNOCHIMICA | LICTAM | Imm. e Medicina Trasfusionale | INFINITE 200 PRO | TECAN AG | 1012005790 | 19992 | 2011-01-27 | CRITICA /
PAPA GIOVANNI XXIII | 10022692 | 95216 | 10022692 | CARRELLO SERVITORE PER ENDOSCOPI | FSEIDV60 | BLOCCO OPERATORIO A | CLASSIC CART U40 W600 | ITD INNOVATION TECHNIK DESIGN GMBH | 51029003-002 | 3158 | 2011-01-14 | NON CRITICA /
PAPA GIOVANNI XXIII | 10022693 | 095221 | 10022693 | ECOTOMOGRAFO PORTATILE | ECLSQJSN | BLOCCO OPERATORIO A | S NERVE | SONOSITE INC | 03DX9G | 12000 | 2011-01-19 | CRITICA /
PAPA GIOVANNI XXIII | 10022694 | 95225 | 10022693 | SONDA ECOGRAFICA | SCFSQJ | BLOCCO OPERATORIO A | C60X/5-2 | SONOSITE INC | 03BNGZ | 5400 | 2011-01-19 | CRITICA /
PAPA GIOVANNI XXIII | 10022695 | 95222 | 10022693 | CARRELLO ELETTRIFICATO |  | BLOCCO OPERATORIO A | S SERIES STAND | SONOSITE INC | 03F5RG | 1140 | 2011-01-19 | CRITICA /
PAPA GIOVANNI XXIII | 10022696 | 95224 | 10022693 | SONDA ECOGRAFICA | SCFSQJ35 | BLOCCO OPERATORIO A | L38 X / 10-5 | SONOSITE INC | 03F7QV | 5400 | 2011-01-19 | CRITICA /
PAPA GIOVANNI XXIII | 10022697 | 95223 | 10022693 | SONDA ECOGRAFICA | SCFSQJ | BLOCCO OPERATORIO A | L25X/13-6 | SONOSITE INC | 03BW3Q | 5400 | 2011-01-19 | CRITICA /
PAPA GIOVANNI XXIII | 10022698 | 093210 |  | BILANCIA PESAPERSONE |  | AMBULATORIO DIPARTIMENTO PEDIATRICO | 220 | SECA CORP | 5,7112630744e+012 | 544.35 | 2009-09-11 | NON CRITICA /
PAPA GIOVANNI XXIII | 10022699 | 095493 |  | RISCALDATORE RADIANTE PER NEONATI | RRNFYK92 | BLOCCO OPERATORIO A | IW 920 | FISHER & PAYKEL HEALTHCARE | 1,0071400054e+011 | 3148 | 2011-03-29 | NON CRITICA /
PAPA GIOVANNI XXIII | 10022700 | 095200 |  | MONITOR | MONPHI65 | Medicina Nucleare | 863065 SURESIGNS VM6 | PHILIPS MEDICAL SYSTEMS | US94343410 | 4643 | 2011-01-13 | CRITICA /
PAPA GIOVANNI XXIII | 10022703 | 95425 |  | PORTATILE PER RADIOGRAFIA, APPARECCHIO | PRAGIDHF | Radiodiagnostica | CALEIDON HF SM 20 | GILARDONI SPA | G-36447 | 119199 | 2011-02-15 | CRITICA /
PAPA GIOVANNI XXIII | 10022704 | 95426 |  | PORTATILE PER RADIOGRAFIA, APPARECCHIO | PRAGIDHF | Radiodiagnostica | CALEIDON HF SM 20 | GILARDONI SPA | G-36427 | 119199 | 2011-02-15 | CRITICA /
PAPA GIOVANNI XXIII | 10022705 | 95497 |  | PORTATILE PER RADIOGRAFIA, APPARECCHIO | PRAGIDHF | Radiodiagnostica | CALEIDON HF SM 20 | GILARDONI SPA | G-36823 | 119199 | 2011-03-11 | CRITICA /
PAPA GIOVANNI XXIII | 10022706 | 095496 |  | PORTATILE PER RADIOGRAFIA, APPARECCHIO | PRAGIDHF | USC CARDIOCHIRURGIA | CALEIDON HF SM 20 | GILARDONI SPA | G-37051 | 119199 | 2011-03-11 | CRITICA /
PAPA GIOVANNI XXIII | 10022707 | 095498 | 10022707 | PORTATILE PER RADIOGRAFIA, APPARECCHIO | PRAGIDHF | USC PATOLOGIA NEONATALE | CALEIDON HF SM 20 | GILARDONI SPA | G-36834 | 119199 | 2011-03-11 | CRITICA /
PAPA GIOVANNI XXIII | 10022708 | 095499 | 10022707 | LETTORE/DETETTORE A FLAT PANEL |  | USC PATOLOGIA NEONATALE | CXDI-60G | CANON INC | 100235 | 52200 | 2011-03-11 | NON CRITICA /
CASA CIRCONDARIALE | 10022710 | 95193 |  | AEROSOL, APPARECCHIO PER | AERFASY0 | GLENO | 102 MEDIO Y 100 | FASET SPA | 100903 | 549 | 2011-01-21 | NON CRITICA /
PAPA GIOVANNI XXIII | 10022711 | 95194 |  | AEROSOL, APPARECCHIO PER | AERFASY0 | USC MEDICINA GENERALE 1 | 102 MEDIO Y 100 | FASET SPA | 100904 | 549 | 2011-01-21 | NON CRITICA /
CASA CIRCONDARIALE | 10022712 | 95195 |  | AEROSOL, APPARECCHIO PER | AERFASY0 | GLENO | 102 MEDIO Y 100 | FASET SPA | 100905 | 549 | 2011-01-21 | NON CRITICA /
PAPA GIOVANNI XXIII | 10022714 | 02176 | 10022714 | VENTILATORE POLMONARE | VPOSMS3B | Terapia Intensiva Pediatrica | 3100 B | SENSORMEDICS CORP | BAW01878 | 39600 | 2011-06-16 | VITALE /
PAPA GIOVANNI XXIII | 10022715 | 02178 | 10022714 | UMIDIFICATORE | UMIWLMP5 | Terapia Intensiva Pediatrica | PMH 5000 | WILAMED GMBH | 10530483P | 0 | 2011-06-16 | NON CRITICA /
PAPA GIOVANNI XXIII | 10022716 | 02177 | 10022714 | MISCELATORE ARIA/O2 |  | Terapia Intensiva Pediatrica | BIRD SENTRY | CAREFUSION | BAF07231 | 0 | 2011-06-16 | NON CRITICA /
PAPA GIOVANNI XXIII | 10022717 | 95188 |  | PULSOSSIMETRO | OORNCA25 | AMBULATORI T4 | PALMSAT 2500 | NONIN MEDICAL INC | 501087372 | 744 | 2011-02-08 | NON CRITICA /
PAPA GIOVANNI XXIII | 10022718 | 95189 |  | PULSOSSIMETRO | OORNCA2A | AMBULATORI T4 | PALMSAT 2500 A | NONIN MEDICAL INC | 501087373 | 809.9928 | 2010-12-20 | NON CRITICA /
PAPA GIOVANNI XXIII | 10022720 | 095313 |  | DOSATORE | DOSEPP | USSD INGEGNERIA CLINICA | RESEARCH PLUS 2-20UL | EPPENDORF AG | 4877839 | 146 | 2011-01-24 | NON CRITICA /
PAPA GIOVANNI XXIII | 10022721 | 095316 |  | DOSATORE | DOSEPP | USSD INGEGNERIA CLINICA | RESEARCH PLUS 2-20UL | EPPENDORF AG | 4877719 | 146 | 2011-01-24 | NON CRITICA /
PAPA GIOVANNI XXIII | 10022722 | 95324 |  | DOSATORE | DOSEPP | USC LABORATORIO ANALISI CHIMICO-CLINICHE | RESEARCH PLUS 2-20UL | EPPENDORF AG | 4896029 | 146 | 2011-01-24 | NON CRITICA /
PAPA GIOVANNI XXIII | 10022723 | 95323 |  | DOSATORE | DOSEPP | USC LABORATORIO ANALISI CHIMICO-CLINICHE | RESEARCH PLUS 2-20UL | EPPENDORF AG | 4894079 | 146 | 2011-01-24 | NON CRITICA /
PAPA GIOVANNI XXIII | 10022724 | 95317 |  | DOSATORE | DOSEPP | USSD INGEGNERIA CLINICA | RESEARCH PLUS 2-20UL | EPPENDORF AG | 4877939 | 146 | 2011-01-24 | NON CRITICA /
PAPA GIOVANNI XXIII | 10022725 | 95329 |  | DOSATORE | DOSEPP | LABORATORIO ANATOMIA PATOLOGICA | RESEARCH PLUS 2-20UL | EPPENDORF AG | 4894119 | 146 | 2011-01-24 | NON CRITICA /
PAPA GIOVANNI XXIII | 10022726 | 95321 |  | DOSATORE | DOSEPP | USC LABORATORIO ANALISI CHIMICO-CLINICHE | RESEARCH PLUS 2-20UL | EPPENDORF AG | 118578Z | 146 | 2011-01-24 | NON CRITICA /
PAPA GIOVANNI XXIII | 10022727 | 095330 |  | DOSATORE | DOSEPP | LABORATORIO ANALISI CLINICHE | RESEARCH PLUS 2-20UL | EPPENDORF AG | 4894529 | 146 | 2011-01-24 | NON CRITICA /
PAPA GIOVANNI XXIII | 10022728 | 095320 |  | DOSATORE | DOSEPP | LABORATORIO ANALISI CLINICHE | RESEARCH PLUS 2-20UL | EPPENDORF AG | 118615Z | 146 | 2011-01-24 | NON CRITICA /
PAPA GIOVANNI XXIII | 10022729 | 095331 |  | DOSATORE | DOSEPP | LABORATORIO ANALISI CLINICHE | RESEARCH PLUS 2-20UL | EPPENDORF AG | 4894519 | 146 | 2011-01-24 | NON CRITICA /
PAPA GIOVANNI XXIII | 10022730 | 095318 |  | DOSATORE | DOSEPP | LABORATORIO ANALISI CLINICHE | RESEARCH PLUS 2-20UL | EPPENDORF AG | 4875639 | 146 | 2011-01-24 | NON CRITICA /
PAPA GIOVANNI XXIII | 10022731 | 95328 |  | DOSATORE | DOSEPP | USSD INGEGNERIA CLINICA | RESEARCH PLUS 2-20UL | EPPENDORF AG | 4895839 | 146 | 2011-01-24 | NON CRITICA /
PAPA GIOVANNI XXIII | 10022732 | 095319 |  | DOSATORE | DOSEPP | USSD INGEGNERIA CLINICA | RESEARCH PLUS 2-20UL | EPPENDORF AG | 118658Z | 146 | 2011-01-24 | NON CRITICA /
PAPA GIOVANNI XXIII | 10022733 | 95312 |  | DOSATORE | DOSEPP | USSD INGEGNERIA CLINICA | RESEARCH PLUS 2-20UL | EPPENDORF AG | 4852019 | 146 | 2011-01-24 | NON CRITICA /
PAPA GIOVANNI XXIII | 10022734 | 95314 |  | DOSATORE | DOSEPP | USC LABORATORIO ANALISI CHIMICO-CLINICHE | RESEARCH PLUS 2-20UL | EPPENDORF AG | 4801869 | 146 | 2011-01-24 | NON CRITICA /
PAPA GIOVANNI XXIII | 10022735 | 095325 |  | DOSATORE | DOSEPP | LABORATORIO ANALISI CLINICHE | RESEARCH PLUS 2-20UL | EPPENDORF AG | 4894089 | 146 | 2011-01-24 | NON CRITICA /
PAPA GIOVANNI XXIII | 10022736 | 95311 |  | DOSATORE | DOSEPP | USC LABORATORIO ANALISI CHIMICO-CLINICHE | RESEARCH PLUS 2-20UL | EPPENDORF AG | 4851599 | 146 | 2011-01-24 | NON CRITICA /
PAPA GIOVANNI XXIII | 10022737 | 95326 |  | DOSATORE | DOSEPP | USSD INGEGNERIA CLINICA | RESEARCH PLUS 2-20UL | EPPENDORF AG | 4894329 | 146 | 2011-01-24 | NON CRITICA /
PAPA GIOVANNI XXIII | 10022738 | 095327 |  | DOSATORE | DOSEPP | USSD INGEGNERIA CLINICA | RESEARCH PLUS 2-20UL | EPPENDORF AG | 4894199 | 146 | 2011-01-24 | NON CRITICA /
PAPA GIOVANNI XXIII | 10022739 | 095322 |  | DOSATORE | DOSEPP | USSD INGEGNERIA CLINICA | RESEARCH PLUS 2-20UL | EPPENDORF AG | 4894159 | 146 | 2011-01-24 | NON CRITICA /
PAPA GIOVANNI XXIII | 10022740 | 95315 |  | DOSATORE | DOSEPP | USC LABORATORIO ANALISI CHIMICO-CLINICHE | RESEARCH PLUS 2-20UL | EPPENDORF AG | 4877869 | 146 | 2011-01-24 | NON CRITICA /
PAPA GIOVANNI XXIII | 10022742 | 095367 | 10022744 | TRASFORMATORE DI ISOLAMENTO |  | Servizio di Audiologia e Fonologia | TMIB 171 | K FACTOR | 0347462 | 0 | 2011-02-22 | NON CRITICA /
PAPA GIOVANNI XXIII | 10022743 | 095365 | 10022744 | PERSONAL COMPUTER BIOMEDICO |  | Servizio di Audiologia e Fonologia | T410 | LENOVO | R8-9GDZE | 0 | 2011-02-22 | CRITICA /
PAPA GIOVANNI XXIII | 10022744 | 95368 | 10022744 | POTENZIALI EVOCATI, APPARECCHIO PER L'ANALISI DEI | APEITUE2 | Otorinolaringoiatria - Ambulatorio | ECLIPSE EP 25 | INTERACOUSTICS AS | 802846 | 15600 | 2011-02-22 | NON CRITICA /
PAPA GIOVANNI XXIII | 10022745 | 095401 |  | MONITOR TELEVISIVO PER BIOIMMAGINI | MTV | BLOCCO OPERATORIO A | SC-WU24-A1515 | NDS SURGICAL IMAGING INC | 10-168380 | 5703 | 2011-01-26 | CRITICA /
PAPA GIOVANNI XXIII | 10022746 | 095407 |  | SISTEMA TELEVISIVO PER ENDOSCOPIA | STESOZSE | BLOCCO OPERATORIO A | IMAGE 1 HUB 222010 20-102 | STORZ KARL GMBH & CO KG | ZZ679694-P | 10298 | 2011-01-26 | NON CRITICA /
PAPA GIOVANNI XXIII | 10022748 | 95402 |  | MONITOR TELEVISIVO PER BIOIMMAGINI | MTV | BLOCCO OPERATORIO A | SC-WU24-A1515 | NDS SURGICAL IMAGING INC | 10-168817 | 5703 | 2011-01-26 | CRITICA /
PAPA GIOVANNI XXIII | 10022749 | 95366 | 10022744 | RIPRODUTTORE VIDEO O DIGITALE DI BIOIMMAGINI | RIR | Otorinolaringoiatria - Ambulatorio | DESKJET 1000 | HEWLETT PACKARD CO | CN09A21M24 | 0 | 2011-02-22 | CRITICA /
PAPA GIOVANNI XXIII | 10022750 | 95395 |  | DOSATORE | DOSEPP | USSD INGEGNERIA CLINICA | RESEARCH PLUS 2-20UL | EPPENDORF AG | 228153Z | 146 | 2011-01-27 | NON CRITICA /
PAPA GIOVANNI XXIII | 10022751 | 95393 |  | DOSATORE | DOSEPP | USC LABORATORIO ANALISI CHIMICO-CLINICHE | RESEARCH PLUS 20-200UL | EPPENDORF AG | 228579Z | 146 | 2011-01-27 | NON CRITICA /
PAPA GIOVANNI XXIII | 10022752 | 095394 |  | DOSATORE | DOSEPP | LABORATORIO ANATOMIA PATOLOGICA | RESEARCH PLUS 2-20UL | EPPENDORF AG | 228230Z | 146 | 2011-01-27 | NON CRITICA /
PAPA GIOVANNI XXIII | 10022753 | 95392 |  | DOSATORE | DOSEPP | USSD INGEGNERIA CLINICA | RESEARCH PLUS 20-200UL | EPPENDORF AG | 228632Z | 146 | 2011-01-27 | NON CRITICA /
PAPA GIOVANNI XXIII | 10022754 | 095391 |  | DOSATORE | DOSEPP | LABORATORIO ANATOMIA PATOLOGICA | RESEARCH PLUS 20-200UL | EPPENDORF AG | 228657Z | 146 | 2011-01-27 | NON CRITICA /
PAPA GIOVANNI XXIII | 10022755 | 35389 |  | DOSATORE | DOSEPP | USC LABORATORIO ANALISI CHIMICO-CLINICHE | RESEARCH PLUS 20-200UL | EPPENDORF AG | 228550Z | 146 | 2011-01-27 | NON CRITICA /
PAPA GIOVANNI XXIII | 10022756 | 09590 |  | DOSATORE | DOSEPP | LABORATORIO ANALISI CLINICHE | RESEARCH PLUS 20-200UL | EPPENDORF AG | 228573Z | 146 | 2011-01-27 | NON CRITICA /
PAPA GIOVANNI XXIII | 10022763 |  | 10018811 | REGISTRATORE SU CARTA | RCAHPI | MICROBIOLOGIA E VIROLOGIA | DESKJET 3000 | HEWLETT PACKARD CO | SCN0BJ21MPH | 0 | 2011-03-29 | CRITICA /
PAPA GIOVANNI XXIII | 10022767 | 095570 | 10014415 | SONDA ECOGRAFICA | SCFGE0 | USC NEUROLOGIA | 10L | GE MEDICAL SYSTEMS INFORMATION TECHNOLOGIES | 88590WP5 | 0 | 2011-03-22 | CRITICA /
PAPA GIOVANNI XXIII | 10022769 |  | 10014589 | SONDA LINEARE | SCFSIE | Chirurgia 2 Senologica - Ambulatorio | VF 13 - 5 | SIEMENS AG | 03996502 | 0 | 2011-04-13 | CRITICA /
PAPA GIOVANNI XXIII | 10022770 | 095403 | 10022771 | MONITOR TELEVISIVO PER BIOIMMAGINI | MTV | BLOCCO OPERATORIO A | SC-WU24-A1515 | NDS SURGICAL IMAGING INC | 10-168802 | 5703 | 2011-01-26 | CRITICA /
PAPA GIOVANNI XXIII | 10022771 | 95412 | 10030869 | FONTE LUMINOSA | FLUSOZ34 | BLOCCO OPERATORIO A | 20134020 XENON NOVA 300 | STORZ KARL GMBH & CO KG | ZZ0667281 | 5731 | 2011-01-26 | NON CRITICA /
PAPA GIOVANNI XXIII | 10022772 | 095405 | 10022771 | SISTEMA TELEVISIVO PER ENDOSCOPIA | STESOZSE | BLOCCO OPERATORIO A | IMAGE 1 HUB 222010 20-102 | STORZ KARL GMBH & CO KG | ZZ679684P | 10298 | 2011-01-26 | NON CRITICA /
PAPA GIOVANNI XXIII | 10022773 | 95404 | 10030869 | MONITOR TELEVISIVO PER BIOIMMAGINI | MTV | BLOCCO OPERATORIO A | SC-WU24-A1515 | NDS SURGICAL IMAGING INC | 10-168381 | 5703 | 2011-01-26 | CRITICA /
PAPA GIOVANNI XXIII | 10022774 | 95413 | 10030869 | SISTEMA TELEVISIVO PER ENDOSCOPIA | STESOZSE | BLOCCO OPERATORIO A | IMAGE 1 HUB 222010 20-102 | STORZ KARL GMBH & CO KG | ZZ679691-P | 10298 | 2011-01-26 | NON CRITICA /
PAPA GIOVANNI XXIII | 10022775 | 095406 | 10022775 | FONTE LUMINOSA | FLUSOZ34 | BLOCCO OPERATORIO A | 20134020 XENON NOVA 300 | STORZ KARL GMBH & CO KG | ZZ0667137 | 5731 | 2011-01-26 | NON CRITICA /
PAPA GIOVANNI XXIII | 10022778 |  | 10022775 | TELECAMERA | TVCSOZ | BLOCCO OPERATORIO A | H3-Z 2222 0055-3 | STORZ KARL GMBH & CO KG | ZZ773168-H | 15933 | 2011-01-26 | CRITICA /
PAPA GIOVANNI XXIII | 10022779 | 95408 | 10022775 | TELECAMERA | TVCSOZ | BLOCCO OPERATORIO A | H3-Z 2222 0055-3 | STORZ KARL GMBH & CO KG | ZZ773192-H | 15933 | 2011-01-26 | CRITICA /
PAPA GIOVANNI XXIII | 10022797 |  |  | DOSATORE | DOSEPP | EMATOLOGIA - LAB. PAOLO BELLI | RESEARCH 10-100UL | EPPENDORF NETHELER HINZ GMBH | 316626 | 240.4963 | 2006-02-06 | NON CRITICA /
PAPA GIOVANNI XXIII | 10022798 |  |  | BILANCIA PESA PERSONE | XY1TAN | AMBULATORI T3 | 861 | SECA CORP | 186132 2030517 | 123 | 2011-04-26 | NON CRITICA /
PAPA GIOVANNI XXIII | 10022800 | 095512 | 10022800 | UNITÀ DI ACQUISIZIONE PER EP/EMG |  | AMBULATORI T3 | MATRIX 1005 | MICROMED SPA | MX4-0191/03-11 | 20000 | 2011-04-12 | NON CRITICA /
PAPA GIOVANNI XXIII | 10022801 |  | 10022800 | ELABORATORE PER SEGNALI FISIOLOGICI | ESF | AMBULATORI T3 | MYO QUICK 1400 E | MICROMED SPA | I2011022109 CZC1057GW2 | 0 | 2011-04-12 | NON CRITICA /
PAPA GIOVANNI XXIII | 10022802 |  | 10022800 | MONITOR PER ELABORATORE PER SEGNALI FISIOLOGICI |  | AMBULATORI T3 | MONITOR 19" | MICROMED SPA | I2011022109 A8LMTF1010 | 0 | 2011-04-12 | NON CRITICA /
PAPA GIOVANNI XXIII | 10022803 |  | 10022800 | CARRELLO ELETTRIFICATO |  | AMBULATORI T3 | TOR 500 | MICROMED SPA | TRX1-2349/03-10 | 0 | 2011-04-12 | NON CRITICA /
PAPA GIOVANNI XXIII | 10022804 |  | 10022800 | STIMOLATORE ELETTRICO |  | AMBULATORI T3 | ENERGY TWIN | MICROMED SPA | NG4-0041/03-11 | 0 | 2011-04-12 | NON CRITICA /
PAPA GIOVANNI XXIII | 10022805 | 096230 | 10022800 | STIMOLATORE AUDITIVO E/O VISIVO DIAGNOSTICO O RIAB | SAUMMAF1 | AMBULATORI T3 | FLASH 10 | MICROMED SPA | FLS1440/01-10 | 0 | 2011-04-12 | NON CRITICA /
PAPA GIOVANNI XXIII | 10022806 | 096255 | 10022800 | STIMOLATORE AUDITIVO E/O VISIVO DIAGNOSTICO O RIAB | SAUMMAP1 | AMBULATORI T3 | PATTERN 10 | MICROMED SPA | P10-0544/02-10 | 0 | 2011-04-12 | NON CRITICA /
PAPA GIOVANNI XXIII | 10022807 |  | 10022800 | MONITOR PER STIMOLATORE AUDITIVO E/O VISIVO DIAGNOSTICO O RIAB |  | AMBULATORI T3 | L71C | Q. BELL | Q952TG100763 | 0 | 2011-04-12 | NON CRITICA /
PAPA GIOVANNI XXIII | 10022809 |  | 10022808 | ELABORATORE PER SEGNALI FISIOLOGICI | ESF | AMBULATORI T3 | ECLIPSE 16 DC7900SFF | MICROMED SPA HEWLETT PACKARD | CZC952388C I2011032111 | 0 | 2011-04-12 | NON CRITICA /
PAPA GIOVANNI XXIII | 10022811 |  | 10022808 | CARRELLO ELETTRIFICATO |  | USC NEUROFISIOPATOLOGIA | TOR 500 | MICROMED SPA | TRX1-2361/03-10 | 0 | 2011-04-12 | NON CRITICA /
PAPA GIOVANNI XXIII | 10022812 |  | 10022808 | INTERFACCIA PER ECLIPSE |  | USC NEUROFISIOPATOLOGIA | NRTL | MET | 0951003F | 0 | 2011-04-12 | NON CRITICA /
PAPA GIOVANNI XXIII | 10022813 |  | 10022808 | STIMOLATORE ELETTRICO |  | USC NEUROFISIOPATOLOGIA | EEX901 | AXON SYSTEMS INC | 0832270B | 0 | 2011-04-12 | NON CRITICA /
PAPA GIOVANNI XXIII | 10022823 |  |  | BILANCIA |  | AMBULATORIO MEDICINA | R150A | WUNDER | 2747 | 0 |  | NON CRITICA /
PAPA GIOVANNI XXIII | 10022825 | 095269 | 10022825 | INCUBATRICE NEONATALE DA TRASPORTO | INTASG5A | USC PATOLOGIA NEONATALE | ISOLETTE TI 500 | AIR SHIELDS INC | SK 06318 | 14126 | 2011-04-22 | VITALE /
PAPA GIOVANNI XXIII | 10022826 | 95506 | 10022825 | MONITOR | MONDRRGX | USC PATOLOGIA NEONATALE | INFINITY GAMMA XL | DRAEGER MEDICAL AG & CO. KGAA | 5516027079 | 5700 | 2011-04-22 | CRITICA /
PAPA GIOVANNI XXIII | 10022827 | 95507 | 10022825 | VENTILATORE POLMONARE PER USO OSPEDALIERO | VPOSIHB2 | USC PATOLOGIA NEONATALE | SIRIO BABY 200 | SIARE ENGINEERING INTERNATIONAL GROUP SRL | SY0005BR | 7069 | 2011-04-22 | VITALE /
PAPA GIOVANNI XXIII | 10022830 | 095341 | 10022830 | ECOTOMOGRAFO PORTATILE | ECLEOB | USSD CARDIOCHIRURGIA PEDIATRICA E DELLE CARDIOPATIE CONGENITE | MYLAB 30 GOLD | ESAOTE SPA | 00062 | 40000 | 2011-04-13 | CRITICA /
PAPA GIOVANNI XXIII | 10022831 | 95345 | 10022830 | SONDA ECOGRAFICA | SCFEOB | USC PATOLOGIA NEONATALE | PA 023 E | ESAOTE SPA | 0784 | 0 | 2011-04-13 | CRITICA /
PAPA GIOVANNI XXIII | 10022832 | 95344 | 10022830 | SONDA ECOGRAFICA | SCFEOB | USSD CARDIOCHIRURGIA PEDIATRICA E DELLE CARDIOPATIE CONGENITE | PA 122 E | ESAOTE SPA | 02673 | 0 | 2011-04-13 | CRITICA /
PAPA GIOVANNI XXIII | 10022833 | 95343 | 10022830 | RIPRODUTTORE VIDEO O DIGITALE DI BIOIMMAGINI | RIRSOY8M | USSD CARDIOCHIRURGIA PEDIATRICA E DELLE CARDIOPATIE CONGENITE | UP 897 MD | SONY CORP | 204374 | 0 | 2011-04-13 | CRITICA /
PAPA GIOVANNI XXIII | 10022841 | 095431 |  | OSMOMETRO | OSMKYO65 | LABORATORIO ANALISI CLINICHE | OSMOSTATION OM 6050 | ARKRAY GLOBAL BUSINESS INC | 31004009 | 24000 | 2011-03-23 | NON CRITICA /
PAPA GIOVANNI XXIII | 10022844 | 095435 |  | FRIGORIFERO BIOLOGICO | FBIANN | AREA CHIRURGIA SPECIALISTICA PEDIATRICA | FRL PRO 200 TN | ANGELANTONI INDUSTRIE SPA | 60877 | 1478 | 2011-03-31 | NON CRITICA /
PAPA GIOVANNI XXIII | 10022846 |  |  | EMOGASANALIZZATORE | EGANOV | USSD CARDIOCHIRURGIA PEDIATRICA E DELLE CARDIOPATIE CONGENITE | CRITICAL CARE EXPRES | NOVA BIOMEDICAL | Y04B10180 | 7200 | 2011-04-01 | NON CRITICA /
PAPA GIOVANNI XXIII | 10022847 | 095245 |  | FRIGORIFERO BIOLOGICO | FBIANN | NEURORADIOLOGIA | FRL PRO 700/2 TS | ANGELANTONI INDUSTRIE SPA | 60780 | 3520 | 2011-03-30 | NON CRITICA /
PAPA GIOVANNI XXIII | 10022849 | 95597 | 10022850 | MODULO SPIROMETRIA |  | AT USSD COORDINAMENTO ATTIVITA' RIANIMATORIA GENERALE | M1014A | PHILIPS MEDICAL SYSTEMS | DE00202343 | 1537 | 2011-05-24 | NON CRITICA /
PAPA GIOVANNI XXIII | 10022850 | 95582 | 10022850 | MONITOR | MONPHIM7 | Terapia Intensiva Pediatrica | M 8007 A MP70 INTELLIVUE | PHILIPS MEDICAL SYSTEMS | DE843A8825 | 10200 | 2011-05-24 | CRITICA /
PAPA GIOVANNI XXIII | 10022851 | 095674 | 10022850 | MONITOR | MONPHIX2 | Anestesia e Rianimazione 3 - Terapia Intensiva Adulti | M 3002 A INTELLIVUE X2 | PHILIPS MEDICAL SYSTEMS | DE03769373 | 0 | 2011-05-24 | CRITICA /
PAPA GIOVANNI XXIII | 10022852 | 095587 | 10022850 | MODULO MULTIPARAMETRICO |  | Anestesia e Rianimazione 3 - Terapia Intensiva Adulti | M3014A | PHILIPS MEDICAL SYSTEMS | DE83721023 | 4860 | 2011-05-24 | NON CRITICA /
PAPA GIOVANNI XXIII | 10022853 | 95589 | 10022850 | MODULO PRESSIONE INVASIVA |  | AT USSD COORDINAMENTO ATTIVITA' RIANIMATORIA GENERALE | M1006B | PHILIPS MEDICAL SYSTEMS | DE805P1506 | 720 | 2011-05-24 | NON CRITICA /
PAPA GIOVANNI XXIII | 10022854 | 95592 | 10022850 | MODULO TEMPERATURA |  | Anestesia e Rianimazione 3 - Terapia Intensiva Adulti | M1029A | PHILIPS MEDICAL SYSTEMS | DE907A5908 | 376 | 2011-05-24 | NON CRITICA /
PAPA GIOVANNI XXIII | 10022855 | 095584 | 10022856 | MONITOR | MONPHIM7 | Terapia Intensiva Pediatrica | M 8007 A MP70 INTELLIVUE | PHILIPS MEDICAL SYSTEMS | DE843A8815 | 10200 | 2011-05-24 | CRITICA /
PAPA GIOVANNI XXIII | 10022856 | 095673 | 10022856 | MONITOR | MONPHIX2 | Anestesia e Rianimazione 3 - Terapia Intensiva Adulti | M 3002 A INTELLIVUE X2 | PHILIPS MEDICAL SYSTEMS | DE03769383 | 0 | 2011-05-24 | CRITICA /
PAPA GIOVANNI XXIII | 10022857 | 095586 | 10022856 | MODULO MULTIPARAMETRICO |  | Anestesia e Rianimazione 3 - Terapia Intensiva Adulti | M3014A | PHILIPS MEDICAL SYSTEMS | DE83721022 | 4860 | 2011-05-24 | NON CRITICA /
PAPA GIOVANNI XXIII | 10022858 | 95590 | 10022856 | MODULO PRESSIONE INVASIVA |  | Anestesia e Rianimazione 3 - Terapia Intensiva Adulti | M1006B | PHILIPS MEDICAL SYSTEMS | DE805P1522 | 720 | 2011-05-24 | NON CRITICA /
PAPA GIOVANNI XXIII | 10022859 | 95593 | 10022856 | MODULO TEMPERATURA |  | Anestesia e Rianimazione 3 - Terapia Intensiva Adulti | M1029A | PHILIPS MEDICAL SYSTEMS | DE907A5880 | 376 | 2011-05-24 | NON CRITICA /
PAPA GIOVANNI XXIII | 10022860 | 095583 | 10022860 | MONITOR | MONPHIM7 | Terapia Intensiva Pediatrica | M 8007 A MP70 INTELLIVUE | PHILIPS MEDICAL SYSTEMS | DE843A8811 | 10200 | 2011-05-24 | CRITICA /
PAPA GIOVANNI XXIII | 10022861 | 095675 | 10022860 | MONITOR | MONPHIX2 | Anestesia e Rianimazione 3 - Terapia Intensiva Adulti | M 3002 A INTELLIVUE X2 | PHILIPS MEDICAL SYSTEMS | DE03769384 | 0 | 2011-05-24 | CRITICA /
PAPA GIOVANNI XXIII | 10022862 | 095585 | 10022860 | MODULO MULTIPARAMETRICO |  | Anestesia e Rianimazione 3 - Terapia Intensiva Adulti | M3014A | PHILIPS MEDICAL SYSTEMS | DE83721025 | 4860 | 2011-05-24 | NON CRITICA /
PAPA GIOVANNI XXIII | 10022863 | 95588 | 10022860 | MODULO PRESSIONE INVASIVA |  | Anestesia e Rianimazione 3 - Terapia Intensiva Adulti | M1006B | PHILIPS MEDICAL SYSTEMS | DE805P1521 | 720 | 2011-05-24 | NON CRITICA /
PAPA GIOVANNI XXIII | 10022864 | 95591 | 10022860 | MODULO TEMPERATURA |  | AT USSD COORDINAMENTO ATTIVITA' RIANIMATORIA GENERALE | M1029A | PHILIPS MEDICAL SYSTEMS | DE907A5882 | 376 | 2011-05-24 | NON CRITICA /
PAPA GIOVANNI XXIII | 10022865 | 95598 | 10022865 | MONITOR | MONPHI3M | Anestesia e Rianimazione 3 - Terapia Intensiva Adulti | M8002A MP30 INTELLIVUE | PHILIPS MEDICAL SYSTEMS | DE72888080 | 3824 | 2011-05-24 | CRITICA /
PAPA GIOVANNI XXIII | 10022866 |  | 10022865 | MODULO MULTIPARAMETRICO |  | Anestesia e Rianimazione 3 - Terapia Intensiva Adulti | M3001A | PHILIPS MEDICAL SYSTEMS | DE907X8279 | 0 | 2011-05-24 | NON CRITICA /
PAPA GIOVANNI XXIII | 10022867 |  | 10022850 | MODULO SATURIMETRIA INTRAVASCOLARE |  | AT USSD COORDINAMENTO ATTIVITA' RIANIMATORIA GENERALE | M1011A | PHILIPS MEDICAL SYSTEMS | DE84100571 | 3675 | 2011-05-24 | NON CRITICA /
PAPA GIOVANNI XXIII | 10022868 | 95596 | 10022850 | MODULO VUELINK |  | AT USSD COORDINAMENTO ATTIVITA' RIANIMATORIA GENERALE | M1032A | PHILIPS MEDICAL SYSTEMS | DE11018202 | 3158 | 2011-05-24 | NON CRITICA /
PAPA GIOVANNI XXIII | 10022869 | 95595 | 10022850 | MODULO BIS |  | AT USSD COORDINAMENTO ATTIVITA' RIANIMATORIA GENERALE | M1034A | PHILIPS MEDICAL SYSTEMS | 4503G55640 | 918 | 2011-05-24 | NON CRITICA /
PAPA GIOVANNI XXIII | 10022872 |  | 10022547 | ANALIZZATORE OSSIGENO | AOS | Anestesia e Rianimazione 2- Terapia intensiva cardiochirurgia | CRITERION OXICHECK | RESPIRONICS INC | Z103031 | 428 | 2011-01-31 | NON CRITICA /
PAPA GIOVANNI XXIII | 10022873 |  | 10022548 | ANALIZZATORE OSSIGENO | AOS | Pronto Soccorso | CRITERION OXICHECK | RESPIRONICS INC | Z103034 | 428 | 2011-01-31 | NON CRITICA /
PAPA GIOVANNI XXIII | 10022874 |  | 10022549 | ANALIZZATORE OSSIGENO | AOS | Anestesia e Rianimazione 3 - Terapia Intensiva Adulti | CRITERION OXICHECK | RESPIRONICS INC | Z102942 | 0 | 2011-01-31 | NON CRITICA /
PAPA GIOVANNI XXIII | 10022875 | 095601 | 10022875 | UNITA' DI ACQUISIZIONE PER EP/EMG |  | AMBULATORI T3 | MATRIX 1009 | MICROMED SPA | MX3-0025/02-11 | 20100 | 2011-04-20 | NON CRITICA /
PAPA GIOVANNI XXIII | 10022876 | 95603 | 10022875 | CARRELLO ELETTRIFICATO |  | AMBULATORI T3 | TOR 500 | MICROMED SPA | TRX1-2374/03-11 | 0 | 2011-04-20 | NON CRITICA /
PAPA GIOVANNI XXIII | 10022877 | 95602 | 10022875 | ELABORATORE PER SEGNALI FISIOLOGICI |  | AMBULATORI T3 | MYOQUICK 1400E | MICROMED SPA HEWLETT PACKARD | I2011032120 CZC1057GW0 | 0 | 2011-04-20 | NON CRITICA /
PAPA GIOVANNI XXIII | 10022878 | 95607 | 10022875 | MONITOR PER ELABORATORE PER SEGNALI FISIOLOGICI |  | AMBULATORI T3 | MONITOR 23" VH242 | MICROMED SPA ASUS | I2011032120 A9LMTF059275 | 0 | 2011-04-20 | NON CRITICA /
PAPA GIOVANNI XXIII | 10022879 | 096258 | 10022875 | STIMOLATORE ELETTRICO |  | AMBULATORI T3 | ENERGY LIGHT | MICROMED SPA | NG5-0029/03-10 | 0 | 2011-04-20 | NON CRITICA /
PAPA GIOVANNI XXIII | 10022880 | 95509 |  | ELETTROCARDIOGRAFO | ECGGE035 | USC MEDICINA GENERALE 1 | MAC 3500 | GE HEALTHCARE | SCA10492888PA | 7200 | 2011-05-18 | NON CRITICA /
PAPA GIOVANNI XXIII | 10022881 | 095428 |  | CELLA PER ELETTROFORESI |  | EMATOLOGIA - LAB. PAOLO BELLI | SUB CELL 192 | BIO-RAD LABORATORIES INC |  | 891 | 2011-05-30 | NON CRITICA /
PAPA GIOVANNI XXIII | 10022890 | 095604 | 10022875 | SISTEMA PER IL MONITORAGGIO DELLA PRESSIONE | SMPFDY11 | AMBULATORI T3 | FINOMETER | FMS FINAPRES MEDICAL SYSTEM BV | FM.2.MV.100705208 | 47040 | 2011-04-20 | NON CRITICA /
PAPA GIOVANNI XXIII | 10022892 | 095606 | 10022892 | ELABORATORE PER SEGNALI FISIOLOGICI | ESF | AMBULATORI T3 | BQ 3200 REV CLINIC | MICROMED SPA HEWLETT PACKARD | I12011032121 CZC03698N5 | 4260 | 2011-04-20 | NON CRITICA /
PAPA GIOVANNI XXIII | 10022893 | 095605 | 10022892 | MONITOR PER ELABORATORE PER SEGNALI FISIOLOGICI |  | AMBULATORI T3 | MONITOR 23" VH242 | MICROMED SPA ASUS | I2011032121 ACLMIZ081116 | 0 | 2011-04-20 | NON CRITICA /
PAPA GIOVANNI XXIII | 10022895 | 50409 |  | CONGELATORE DA LABORATORIO | CLAANN | LOCALE CONGELATORI SOTTERRANEO | IRILAB NEXT 520 STD-DD | ANGELANTONI INDUSTRIE SPA | 60878 | 10076 | 2011-04-21 | NON CRITICA /
CASA CIRCONDARIALE | 10022897 | 96351 |  | PIASTRA RISCALDANTE |  | GLENO | THERMA PREP 2 | DENTSPLY DETREY GMBH | 11300161 | 602 | 2012-01-31 | NON CRITICA /
MATTEO ROTA | 10022910 | 95503 |  | CENTRIFUGA | CENEPP58 | MATTEO ROTA - LABORATORIO CELLULE STAMINALI | 5810 | EPPENDORF AG | 5810ZG261107 | 3690 | 2011-09-23 | NON CRITICA /
PAPA GIOVANNI XXIII | 10022911 | 95504 |  | CENTRIFUGA REFRIGERATA | CREEPP5R | P3 APPARECCHIATURE CHE SARANNO TRASLOCATE NEL NUOVO OSPEDALE E DA NON DISMETTERE | 5810 R | EPPENDORF AG | 5811ZQ061991 | 4758 | 2011-09-23 | NON CRITICA /
PAPA GIOVANNI XXIII | 10022912 | 095573 |  | CENTRIFUGA REFRIGERATA | CENEPP | MICROBIOLOGIA E VIROLOGIA | 5424 R | EPPENDORF AG | 5404Z0304901 | 2665 | 2011-09-23 | NON CRITICA /
PAPA GIOVANNI XXIII | 10022917 | 95629 |  | VENTILATORE POLMONARE PER USO EXTRAOSPEDALIERO | VPOWEI | Anestesia e Rianimazione 1 - Recovery Room | MEDUMAT TRASPORT CO2 | WEINMANN GERATE FUR MEDIZIN GMBH CO KG | 2223 | 13200 | 2012-05-08 | VITALE /
PAPA GIOVANNI XXIII | 10022918 | 95628 |  | VENTILATORE POLMONARE PER USO EXTRAOSPEDALIERO | VPOWEI | Pronto Soccorso | MEDUMAT TRASPORT CO2 | WEINMANN GERATE FUR MEDIZIN GMBH CO KG | 2222 | 13200 | 2012-05-08 | VITALE /
PAPA GIOVANNI XXIII | 10022920 |  | 10022920 | RINOMANOMETRO | RMMMNF | ATTIVITA' DIPARTIMENTALI T6 | RYNO ZIG | MENFIS BIOMEDICA SRL | RZC0052 | 6840 | 2011-05-30 | NON CRITICA /
PAPA GIOVANNI XXIII | 10022928 |  | 10016858 | MODULO ETCO2 | D76PHI | Terapia Intensiva Pediatrica | M3015A | PHILIPS MEDICAL SYSTEMS | DE02001223 | 0 | 2011-10-28 | CRITICA /
PAPA GIOVANNI XXIII | 10022929 |  |  | CARICABATTERIE ELETTROMEDICALE |  | LAB. GLOBAL SERVICE | BASE POWER CHARGE | ZOLL MEDICAL CORP | H01F09978 | 0 | 2011-11-10 | NON CRITICA /
PAPA GIOVANNI XXIII | 10022931 | 095630 |  | CICLOERGOMETRO |  | USC PNEUMOLOGIA | 927E | MONARK EXERCISE AB | WBK277783 | 3069 | 2011-04-14 | CRITICA /
PAPA GIOVANNI XXIII | 10022932 |  |  | CICLOERGOMETRO |  | USC PNEUMOLOGIA | 927E | MONARK EXERCISE AB | WBK277782 | 3069 | 2011-04-14 | CRITICA /
PAPA GIOVANNI XXIII | 10022936 | 095648 |  | CENTRIFUGA | CENHEHRL | Imm. e Medicina Trasfusionale | ROTOLAVIT | HETTICH ANDREAS GMBH & CO KG | 2000539 | 10759 | 2011-06-01 | NON CRITICA /
PAPA GIOVANNI XXIII | 10022941 | 096026 | 10022941 | ANESTESIA, APPARECCHIO PER | ANSDRRPR | DAY SURGERY D | PRIMUS | DRAEGER MEDICAL AG & CO. KGAA | ASCF-0131 | 25253 | 2011-09-08 | CRITICA /
PAPA GIOVANNI XXIII | 10022942 | 095774 | 10022941 | MONITOR | MONDRRTD | DAY SURGERY D | INFINITY DELTA | DRAEGER MEDICAL AG & CO. KGAA | 6003775071 | 8279 | 2011-09-08 | VITALE /
PAPA GIOVANNI XXIII | 10022945 | 95610 |  | BAGNO TERMOSTATICO | BTE | LABORATORIO GENETICA MEDICA | G BATH 1800 | F.LLI GALLI G & P DI GALLI PIETRO & C SNC | 30016 | 1257 | 2011-06-07 | NON CRITICA /
PAPA GIOVANNI XXIII | 10022946 |  |  | MASTERIZZATORE |  | Chirurgia 2 Senologica - Ambulatorio |  |  |  | 544.35 | 2007-12-31 | /
PAPA GIOVANNI XXIII | 10022950 | 095782 | 10022950 | ECOTOMOGRAFO | ECTGE0E9 | Pronto Soccorso | LOGIQ E9 | GE HEALTHCARE | 105154US9 | 75882 | 2011-06-15 | CRITICA /
PAPA GIOVANNI XXIII | 10022953 | 095788 | 10022950 | SONDA MICROCONVEX | SCFGE0 | Pronto Soccorso | L8-18I-D | GE HEALTHCARE | 70976YP6 | 5796 | 2011-06-15 | CRITICA /
PAPA GIOVANNI XXIII | 10022954 | 095791 | 10022950 | RIPRODUTTORE VIDEO O DIGITALE DI BIOIMMAGINI | RIRSOY87 | Pronto Soccorso | UP D897 | SONY CORP | 201565 | 0 | 2011-06-15 | CRITICA /
PAPA GIOVANNI XXIII | 10022955 |  | 10024031 | STAMPANTE | RCAC86 | AMBULATORI T2 | COLOR QUBE 8570 | XEROX CORP | XFN037408 | 2000 | 2011-06-15 | NON CRITICA /
PAPA GIOVANNI XXIII | 10022956 | 95781 | 10022956 | ECOTOMOGRAFO | ECTGE0E9 | Radiodiagnostica | LOGIQ E9 | GE HEALTHCARE | 105155US6 | 75882 | 2011-06-15 | CRITICA /
PAPA GIOVANNI XXIII | 10022957 | 95790 | 10022956 | RIPRODUTTORE VIDEO O DIGITALE DI BIOIMMAGINI | RIRSOY87 | Radiodiagnostica | UP D897 | SONY CORP | 202791 | 0 | 2011-06-15 | CRITICA /
PAPA GIOVANNI XXIII | 10022958 | 95792 | 10022956 | STAMPANTE |  | USC RADIOLOGIA | COLOR QUBE 8570 | XEROX CORP | XFN037564 | 0 | 2011-06-15 | NON CRITICA /
PAPA GIOVANNI XXIII | 10022960 | 95783 | 10022956 | SONDA LINEARE | SCFGE0 | Radiodiagnostica | 9L-D | GE HEALTHCARE | 68361YP5 | 5796 | 2011-06-15 | CRITICA /
PAPA GIOVANNI XXIII | 10022961 | 95787 | 10023581 | SONDA MICROCONVEX | SCFGE0 | Radiodiagnostica | L8-18I-D | GE HEALTHCARE | 72387YP4 | 5796 | 2011-06-15 | CRITICA /
PAPA GIOVANNI XXIII | 10022962 | 95789 | 10022956 | SONDA LINEARE | SCFGE0 | Radiodiagnostica | ML6-15-D | GE HEALTHCARE | 71774YP4 | 9727 | 2011-06-15 | CRITICA /
PAPA GIOVANNI XXIII | 10022971 | 095353 | 10022971 | ECOTOMOGRAFO | ECTALKA7 | USC CHIRURGIA PEDIATRICA E TRAPIANTI PEDIATRICI | PROSOUND ALPHA 7 | ALOKA CO LTD | 200N8571 | 87096 | 2010-12-01 | CRITICA /
PAPA GIOVANNI XXIII | 10022973 | 95357 | 10022971 | SONDA ECOGRAFICA | SCFALK | USC CHIRURGIA PEDIATRICA E TRAPIANTI PEDIATRICI | UST 5412 | ALOKA CO LTD | 20081704 | 0 | 2010-12-01 | CRITICA /
PAPA GIOVANNI XXIII | 10022974 | 95358 | 10022971 | SONDA ECOGRAFICA | SCFALK | USC CHIRURGIA PEDIATRICA E TRAPIANTI PEDIATRICI | UST 9120 | ALOKA CO LTD | 20006089 | 0 | 2010-12-01 | CRITICA /
PAPA GIOVANNI XXIII | 10022975 | 095360 | 10022971 | RIPRODUTTORE VIDEO O DIGITALE DI BIOIMMAGINI | RIRSOYR7 | USC CHIRURGIA PEDIATRICA E TRAPIANTI PEDIATRICI | UP D897 MD | SONY CORP | 188294 | 0 | 2010-12-01 | CRITICA /
PAPA GIOVANNI XXIII | 10022978 | 96660 |  | INCUBATRICE NEONATALE | INNOHMGR | USC PATOLOGIA NEONATALE | GIRAFFE OMNIBED INCUBATOR | DATEX OHMEDA INC | HDGQ51879 | 30140 | 2012-01-17 | VITALE /
PAPA GIOVANNI XXIII | 10022979 | 96598 |  | PRESSIONE POSITIVA CONTINUA, APPARECCHIO PER |  | ANESTESIA E RIANIMAZIONE NEUROCHIRURGICA - TERAPIA INTENSIVA | PULSAR | SIARE ENGINEERING INTERNATIONAL GROUP SRL | PU0293IR | 7865 | 2012-01-19 | NON CRITICA /
PAPA GIOVANNI XXIII | 10022989 |  | 10013903 | SONDA CONVEX | SCFEOB | AMBULATORI T4 | CA 430 E | ESAOTE SPA | 0730 | 0 | 2006-05-03 | CRITICA /
PAPA GIOVANNI XXIII | 10022990 |  | 10014707 | MODULO PRESSIONE INVASIVA |  | QUARTIERE OPERATORIO PRIMO PIANO | INFINITY HEMOMED | DRAEGERWERK AG | 5292711665 | 0 | 2007-12-31 | NON CRITICA /
PAPA GIOVANNI XXIII | 10022993 | 95659 |  | SALDATORE DI SACCHE | SSHBATC8 | Imm. e Medicina Trasfusionale | OPTI SEAL | FENWAL | 7119 | 2880 | 2011-06-16 | NON CRITICA /
PAPA GIOVANNI XXIII | 10022994 | 095568 |  | SALDATORE DI SACCHE | SSHBATC8 | Imm. e Medicina Trasfusionale | OPTI SEAL | FENWAL | 7106 | 2880 | 2011-08-04 | NON CRITICA /
PAPA GIOVANNI XXIII | 10023014 |  | 10015987 | SONDA ECOGRAFICA | SCFGE07S | USSD CARDIOCHIRURGIA PEDIATRICA E DELLE CARDIOPATIE CONGENITE | 7S | GE HEALTHCARE | 29515PD4 | 0 | 2011-07-12 | CRITICA /
PAPA GIOVANNI XXIII | 10023016 |  | 10015987 | SONDA SETTORIALE | SCF | USSD CARDIOCHIRURGIA PEDIATRICA E DELLE CARDIOPATIE CONGENITE | 3S | GE MEDICAL SYSTEMS INFORMATION TECHNOLOGIES | 12493PD3 | 0 | 2011-06-10 | CRITICA /
CASA CIRCONDARIALE | 10023017 |  | 10019650 | SONDA ECOGRAFICA | SCFEOB | GLENO | CA 430 E | ESAOTE SPA | 0538 | 0 | 2011-07-14 | CRITICA /
PAPA GIOVANNI XXIII | 10023018 |  |  | DOSATORE | DOSGIS | LABORATORIO GENETICA MEDICA | PIPETMAN ULTRA MULTI | GILSON MEDICAL ELECTRONICS SA | EL20184 | 564 | 2011-12-31 | NON CRITICA /
PAPA GIOVANNI XXIII | 10023019 | 95841 |  | AEROSOL, APPARECCHIO PER | AERFASY0 | USC OTORINOLARINGOIATRIA | 102 MEDIO Y 100 | FASET SPA | 110617 | 548 | 2011-07-25 | NON CRITICA /
PAPA GIOVANNI XXIII | 10023021 | 095633 | 10021960 | SONDA ECOGRAFICA | SCFGE0 | AMBULATORI T5 | 4V-D | GE HEALTHCARE | 114941PD8 | 34800 | 2011-05-27 | CRITICA /
PAPA GIOVANNI XXIII | 10023022 | 095797 | 10023022 | FRAMMENTATORE DI ACIDI NUCLEICI |  | LABORATORIO GENETICA MEDICA | S 220 | COVARIS | 001481 | 51737 | 2011-06-20 | NON CRITICA /
PAPA GIOVANNI XXIII | 10023023 | 95798 | 10023022 | BAGNO TERMOSTATICO | BTEGRA | LABORATORIO GENETICA MEDICA | LTC 1 | GRANT INSTRUMENTS LTD | R21120004 | 3210 | 2011-06-20 | NON CRITICA /
PAPA GIOVANNI XXIII | 10023025 | 095772 |  | MASTOSUTTORE | MSTAMWEL | FARMACIA ESTERNA | ELITE | AMEDA AG | AL03010426 | 576 | 2011-07-27 | NON CRITICA /
PAPA GIOVANNI XXIII | 10023026 | 95576 |  | MASTOSUTTORE | MSTMDWSY | USC PATOLOGIA NEONATALE | SYMPHONY | MEDELA AG | 1169318 | 1200 | 2011-07-18 | NON CRITICA /
PAPA GIOVANNI XXIII | 10023027 | 95577 |  | MASTOSUTTORE | MSTMDWSY | USC PATOLOGIA NEONATALE | SYMPHONY | MEDELA AG | 1071301 | 1200 | 2011-07-18 | NON CRITICA /
PAPA GIOVANNI XXIII | 10023028 | 95764 |  | MONITOR | MONGE0C2 | Radioterapia | DASH 2500 | GE HEALTHCARE | SCG10486811WA | 3695 | 2011-08-01 | CRITICA /
PAPA GIOVANNI XXIII | 10023029 | 95763 |  | MONITOR | MONGE0C2 | NEURORADIOLOGIA | DASH 2500 | GE HEALTHCARE | SCG10486813WA | 3695 | 2011-08-01 | CRITICA /
PAPA GIOVANNI XXIII | 10023030 | 95762 |  | MONITOR | MONGE0C2 | GASTROENTEROLOGIA-ENDOSCOPIA | DASH 2500 | GE HEALTHCARE | SCG10415806WA | 3695 | 2011-07-20 | CRITICA /
PAPA GIOVANNI XXIII | 10023041 | 96061 |  | TERMOMETRO | TME | FARMACIA INTERNA | PCE-IR 100 | PCE | E0112011859 | 86 | 2011-08-04 | NON CRITICA /
PAPA GIOVANNI XXIII | 10023049 | 96079 | 10023049 | BIO-FEEDBACK, APPARECCHIATURA PER |  | AMBULATORI T5 | YSY EVOLUTION II | YSY MEDICAL | EVO 2036011/1 | 8400 | 2011-08-31 | CRITICA /
PAPA GIOVANNI XXIII | 10023050 | 96080 | 10023049 | MODULO TELEMETRIA |  | AMBULATORI T5 |  | YSY MEDICAL | TELE 036011/1 | 1920 | 2011-08-31 | NON CRITICA /
PAPA GIOVANNI XXIII | 10023051 | 95803 |  | DOSATORE | DOS | LABORATORIO ANATOMIA PATOLOGICA | NICHIPET EX 100-1000UL | NICHIRYO CO LTD | L11603811 | 156 | 2011-07-20 | NON CRITICA /
PAPA GIOVANNI XXIII | 10023052 | 95801 |  | DOSATORE | DOS | LABORATORIO ANATOMIA PATOLOGICA | NICHIPET EX 10-100UL | NICHIRYO CO LTD | L11514581 | 156 | 2011-07-20 | NON CRITICA /
PAPA GIOVANNI XXIII | 10023053 | 95802 |  | DOSATORE | DOS | LABORATORIO ANATOMIA PATOLOGICA | NICHIPET EX 100-100UL | NICHIRYO CO LTD | L11514841 | 156 | 2011-07-20 | NON CRITICA /
PAPA GIOVANNI XXIII | 10023054 | 95780 |  | DOSATORE | DOS | LABORATORIO ANATOMIA PATOLOGICA | NICHIPET EX 2-20UL | NICHIRYO CO LTD | L11512981 | 156 | 2011-07-20 | NON CRITICA /
PAPA GIOVANNI XXIII | 10023055 | 096109 |  | ASPIRATORE MEDICO CHIRURGICO | ACHFAS25 | Servizio di Audiologia e Fonologia | 225 CARRELLATO | FASET SPA | 110704 | 1357 | 2011-07-25 | NON CRITICA /
PAPA GIOVANNI XXIII | 10023056 | 96005 |  | DOSATORE | DOSEPP | USC LABORATORIO ANALISI CHIMICO-CLINICHE | MULTIPETTE PLUS | EPPENDORF NETHELER HINZ GMBH | 218798A | 301 | 2011-07-27 | NON CRITICA /
PAPA GIOVANNI XXIII | 10023057 |  |  | DOSATORE | DOSEPP | USSD INGEGNERIA CLINICA | MULTIPETTE PLUS | EPPENDORF NETHELER HINZ GMBH | 218975A | 301 | 2011-07-27 | NON CRITICA /
PAPA GIOVANNI XXIII | 10023058 | 096006 |  | DOSATORE | DOSEPP | USSD INGEGNERIA CLINICA | MULTIPETTE PLUS | EPPENDORF NETHELER HINZ GMBH | 218799A | 301 | 2011-07-27 | NON CRITICA /
PAPA GIOVANNI XXIII | 10023059 | 096004 |  | DOSATORE | DOSEPP | USSD INGEGNERIA CLINICA | MULTIPETTE PLUS | EPPENDORF NETHELER HINZ GMBH | 218978A | 301 | 2011-07-27 | NON CRITICA /
PAPA GIOVANNI XXIII | 10023060 |  |  | DOSATORE | DOSEPP | USC LABORATORIO ANALISI CHIMICO-CLINICHE | RESEARCH PLUS 50UL | EPPENDORF NETHELER HINZ GMBH | 488132Z | 137 | 2011-07-27 | NON CRITICA /
PAPA GIOVANNI XXIII | 10023061 |  |  | DOSATORE | DOSEPP | USC LABORATORIO ANALISI CHIMICO-CLINICHE | RESEARCH PLUS 1000UL | EPPENDORF NETHELER HINZ GMBH | 276948A | 137 | 2011-07-27 | NON CRITICA /
PAPA GIOVANNI XXIII | 10023062 |  |  | DOSATORE | DOSEPP | USSD INGEGNERIA CLINICA | MULTIPETTE PLUS | EPPENDORF NETHELER HINZ GMBH | 218797A | 301 | 2011-07-27 | NON CRITICA /
PAPA GIOVANNI XXIII | 10023063 |  |  | DOSATORE | DOSEPP | USC LABORATORIO ANALISI CHIMICO-CLINICHE | MULTIPETTE PLUS | EPPENDORF NETHELER HINZ GMBH | 218807A | 301 | 2011-07-27 | NON CRITICA /
PAPA GIOVANNI XXIII | 10023064 |  |  | FIBROSCOPIO PER INTUBAZIONE | FAZSOZ2D | LAB. GLOBAL SERVICE | 11302 BD2 | STORZ KARL GMBH & CO KG | 2103457 | 6000 | 2011-08-03 | CRITICA /
PAPA GIOVANNI XXIII | 10023068 | 096120 | 10009951 | SONDA ECOGRAFICA | SCFPHIC5 | AMBULATORIO MALATTIE INFETTIVE | C 5-2 | PHILIPS MEDICAL SYSTEMS | 029X60 | 0 | 2011-08-17 | CRITICA /
PAPA GIOVANNI XXIII | 10023069 |  |  | TRAPANO ORTOPEDICO | TORSTY43 | BLOCCO OPERATORIO A | SK 4103 SYSTEM 4 REAMER | STRYKER INSTRUMENTS | 00021263 | 15000 | 2011-12-31 | CRITICA /
PAPA GIOVANNI XXIII | 10023070 | 096065 |  | DOSATORE | DOSEPP | LABORATORIO ANALISI CLINICHE | RESEARCH PLUS 2-20UL | EPPENDORF NETHELER HINZ GMBH | 2405319 | 200 | 2011-08-18 | NON CRITICA /
PAPA GIOVANNI XXIII | 10023071 | 096064 |  | DOSATORE | DOSEPP | LABORATORIO ANALISI CLINICHE | RESEARCH PLUS 2-20UL | EPPENDORF NETHELER HINZ GMBH | 1332849 | 200 | 2011-08-18 | NON CRITICA /
PAPA GIOVANNI XXIII | 10023074 |  |  | TRASPORTO MATERIALE ORGANICO, APPARECCHIO PER IL | CORMFJTC | SERVIZIO 118 | TROPICOOL | MOBICOOL INTERNATIONAL LTD | B05018663 | 1000 | 2011-12-31 | NON CRITICA /
PAPA GIOVANNI XXIII | 10023075 |  |  | MISCELATORE ARIA-OSSIGENO | DH1SHS | SALE OPERATORIE STECCA VERDE | AIR OXYGEN MIXER | SECHRIST INDUSTRIES INC | 29143 | 1000 | 2011-12-31 | NON CRITICA /
PAPA GIOVANNI XXIII | 10023076 |  | 10019785 | FONTE LUMINOSA |  | Otorinolaringoiatria - Ambulatorio | CLS 150 XE | PHOTONIC LEICA | 52855 | 0 | 2011-08-25 | NON CRITICA /
PAPA GIOVANNI XXIII | 10023089 | 096069 | 10023089 | CONSOLE DI COMANDO IPC |  | BLOCCO OPERATORIO A | EC 300 | MEDTRONIC MIDAS REX INC | 54763 | 9120 | 2011-08-10 | CRITICA /
PAPA GIOVANNI XXIII | 10023091 |  | 10023089 | TRAPANO OTOLOGICO | TOTXOMST | BLOCCO OPERATORIO A | 30 55601 SKEETER ULTRA LITE OTO TOO | MEDTRONIC XOMED INC | 7576 | 2739 | 2011-08-10 | CRITICA /
PAPA GIOVANNI XXIII | 10023092 |  | 10023089 | MANIPOLO |  | BLOCCO OPERATORIO A | 1898200T MICRODEBRIDER STRAIGHT SHOT M4 | MEDTRONIC MIDAS REX INC | 12710 | 8610 | 2011-08-10 | CRITICA /
PAPA GIOVANNI XXIII | 10023093 | 96106 |  | MONITOR | MONPHI | USC OTORINOLARINGOIATRIA | SURESIGNS VS2 | PHILIPS MEDICAL SYSTEMS | US02004699 | 1920 | 2011-09-02 | CRITICA /
PAPA GIOVANNI XXIII | 10023116 | 96025 | 10023116 | ANESTESIA, APPARECCHIO PER | ANSDRRPR | NEURORADIOLOGIA | PRIMUS | DRAEGER MEDICAL AG & CO. KGAA | ASCF-0130 | 25253 | 2011-09-08 | VITALE /
PAPA GIOVANNI XXIII | 10023117 | 095773 | 10023116 | MONITOR | MONDRRTD | NEURORADIOLOGIA | INFINITY DELTA | DRAEGER MEDICAL AG & CO. KGAA | 6003813173 | 8279 | 2011-09-08 | VITALE /
PAPA GIOVANNI XXIII | 10023121 | 96164 |  | POMPA A SIRINGA | PSIVLMMC | Anestesia e Rianimazione 3 - Terapia Intensiva Adulti | INJECTOMAT MC AGILIA | FRESENIUS VIAL SA | 21215544 | 993 | 2011-09-30 | NON CRITICA /
PAPA GIOVANNI XXIII | 10023122 | 096163 |  | POMPA A SIRINGA | PSIVLMMC | Anestesia e Rianimazione 3 - Terapia Intensiva Adulti | INJECTOMAT MC AGILIA | FRESENIUS VIAL SA | 21215556 | 993 | 2011-09-30 | NON CRITICA /
PAPA GIOVANNI XXIII | 10023123 | 096166 |  | POMPA A SIRINGA | PSIVLMMC | Anestesia e Rianimazione 3 - Terapia Intensiva Adulti | INJECTOMAT MC AGILIA | FRESENIUS VIAL SA | 21215557 | 993 | 2011-09-30 | NON CRITICA /
PAPA GIOVANNI XXIII | 10023124 | 96167 |  | POMPA A SIRINGA | PSIVLMMC | Anestesia e Rianimazione 3 - Terapia Intensiva Adulti | INJECTOMAT MC AGILIA | FRESENIUS VIAL SA | 21215550 | 993 | 2011-09-30 | NON CRITICA /
PAPA GIOVANNI XXIII | 10023125 | 096165 |  | POMPA A SIRINGA | PSIVLMMC | Anestesia e Rianimazione 3 - Terapia Intensiva Adulti | INJECTOMAT MC AGILIA | FRESENIUS VIAL SA | 21215554 | 993 | 2011-09-30 | NON CRITICA /
PAPA GIOVANNI XXIII | 10023126 | 96169 |  | POMPA A SIRINGA | PSIVLMMC | Anestesia e Rianimazione 3 - Terapia Intensiva Adulti | INJECTOMAT MC AGILIA | FRESENIUS VIAL SA | 21215555 | 993 | 2011-09-30 | NON CRITICA /
PAPA GIOVANNI XXIII | 10023127 | 096170 |  | POMPA A SIRINGA | PSIVLMMC | Anestesia e Rianimazione 3 - Terapia Intensiva Adulti | INJECTOMAT MC AGILIA | FRESENIUS VIAL SA | 21215553 | 993 | 2011-09-30 | NON CRITICA /
PAPA GIOVANNI XXIII | 10023128 | 96162 |  | POMPA A SIRINGA | PSIVLMMC | Anestesia e Rianimazione 3 - Terapia Intensiva Adulti | INJECTOMAT MC AGILIA | FRESENIUS VIAL SA | 21215552 | 993 | 2011-09-30 | NON CRITICA /
PAPA GIOVANNI XXIII | 10023129 | 096171 |  | POMPA A SIRINGA | PSIVLMMC | Anestesia e Rianimazione 3 - Terapia Intensiva Adulti | INJECTOMAT MC AGILIA | FRESENIUS VIAL SA | 21215549 | 993 | 2011-09-30 | NON CRITICA /
PAPA GIOVANNI XXIII | 10023130 | 096198 |  | POMPA A SIRINGA | PSIVLMMC | Anestesia e Rianimazione 3 - Terapia Intensiva Adulti | INJECTOMAT MC AGILIA | FRESENIUS VIAL SA | 21215551 | 993 | 2011-09-30 | NON CRITICA /
PAPA GIOVANNI XXIII | 10023144 | 096115 |  | ELETTROCARDIOGRAFO | ECGGE035 | USC CARDIOLOGIA 1 | MAC 3500 | GE HEALTHCARE | SCA10492898PA | 7200 | 2011-09-30 | NON CRITICA /
PAPA GIOVANNI XXIII | 10023145 | 96114 |  | ELETTROCARDIOGRAFO | ECGGE035 | USC CARDIOCHIRURGIA | MAC 3500 | GE HEALTHCARE | SCA10492890PA | 7200 | 2011-09-30 | NON CRITICA /
PAPA GIOVANNI XXIII | 10023147 | 95565 |  | EMOVELOCIMETRO | EVMHUTML | USC CHIRURGIA VASCOLARE | MINI DOPPLEX D900 | HUNTLEIGH HEALTHCARE | 900LX0146295-11 | 2000 | 2011-10-31 | NON CRITICA /
PAPA GIOVANNI XXIII | 10023153 |  |  | TRAPANO PER NEUROCHIRURGIA | TNEMRPEH | BLOCCO OPERATORIO A | MIDAS REX LEGEND EHS | MEDTRONIC MIDAS REX INC | 1,10E+33 | 11400 | 2011-09-15 | CRITICA /
PAPA GIOVANNI XXIII | 10023156 |  |  | DOSATORE | DOSEPP | Imm. e Medicina Trasfusionale |  | EPPENDORF NETHELER HINZ GMBH |  | 209 | 2011-09-19 | NON CRITICA /
PAPA GIOVANNI XXIII | 10023157 | 096201 |  | DOSATORE | DOSEPP | Imm. e Medicina Trasfusionale |  | EPPENDORF NETHELER HINZ GMBH |  | 209 | 2011-09-19 | NON CRITICA /
CASA CIRCONDARIALE | 10023158 | 93452 |  | TERMOMETRO | TME | GLENO | THERMOSCAN PRO 4000 | BRAUN | 11114058503 | 544.35 | 2009-11-03 | NON CRITICA /
PAPA GIOVANNI XXIII | 10023159 | 96100 |  | ANALIZZATORE/PROGRAMMATORE PER NEUROSTIMOLATORE | ANUMTDNV | USC ANESTESIA E RIANIMAZIONE I | N VISION | MEDTRONIC INC | NHF024185N | 2000 | 2011-08-08 | NON CRITICA /
PAPA GIOVANNI XXIII | 10023163 |  | 10014580 | SONDA ECOGRAFICA | SCFSIE | USC MEDICINA GENERALE 1 | 8L5 | SIEMENS AG | 50900305 | 0 | 2011-10-04 | CRITICA /
PAPA GIOVANNI XXIII | 10023164 |  | 10014580 | SONDA ECOGRAFICA | SCFACO15 | USC MEDICINA GENERALE 1 | 15L8W | ACUSON CORP | 73704508 | 0 | 2011-10-04 | CRITICA /
PAPA GIOVANNI XXIII | 10023165 |  | 10018061 | MODULO CO2 | D65DRR | USSD INGEGNERIA CLINICA | ETCO2 POD | DRAEGER MEDICAL AG & CO. KGAA | 5470883258 | 0 | 2011-10-12 | NON CRITICA /
PAPA GIOVANNI XXIII | 10023168 |  |  | VIDEOGASTROSCOPIO | VGFOLYG6 | LAB. GLOBAL SERVICE | GIF Q160 | OLYMPUS OPTICAL CO LTD | 2306215 | 0 | 2011-10-11 | CRITICA /
PAPA GIOVANNI XXIII | 10023173 |  | 10023049 | STAMPANTE |  | AMBULATORI T5 | DESKJET 2360 | HEWLETT PACKARD CO | TH689121MW | 0 | 2011-09-23 | NON CRITICA /
PAPA GIOVANNI XXIII | 10023174 | 96174 |  | TERMOREGOLAZIONE CORPOREA, APPARECCHIO PER | TCPCSZ22 | Anestesia e Rianimazione 3 - Terapia Intensiva Adulti | BLANKETROL III MODEL 233 | CSZ CINCINNATI SUB ZERO PRODUCTS INC | 103-3-0-1555 | 23760 | 2011-10-11 | NON CRITICA /
PAPA GIOVANNI XXIII | 10023175 |  |  | SUPPORTO (TOP) IN CARBONIO |  | Radioterapia | IGRT COUCH TOP | VARIAN INC | 1222 (TM66335000) | 16500 | 2011-05-20 | CRITICA /
PAPA GIOVANNI XXIII | 10023176 | 095664 |  | TITOLATORE CHIMICO |  | LABORATORIO ANALISI CLINICHE | DL 15 | METTLER TOLEDO AG | B116131454 | 4440 | 2011-09-29 | NON CRITICA /
PAPA GIOVANNI XXIII | 10023177 | 095665 | 10023177 | CAMPIONATORE AUTOMATICO |  | LABORATORIO ANALISI CLINICHE | RONDOLINO | METTLER TOLEDO AG | B114128240 | 4740 | 2011-09-29 | NON CRITICA /
PAPA GIOVANNI XXIII | 10023178 | 95666 | 10023177 | AGITATORE DA LABORATORIO |  | LABORATORIO ANALISI CLINICHE | COMPACT STIRRER | METTLER TOLEDO AG |  | 780 | 2011-09-29 | NON CRITICA /
PAPA GIOVANNI XXIII | 10023180 |  | 10023187 | VIDEODUODENOSCOPIO | VDUOLY | GASTROENTEROLOGIA-ENDOSCOPIA | PJF 160 | OLYMPUS OPTICAL CO LTD | 210T095 | 42000 | 2011-09-22 | CRITICA /
PAPA GIOVANNI XXIII | 10023181 |  | 10023187 | SISTEMA TELEVISIVO PER ENDOSCOPIA | STEOLY18 | GASTROENTEROLOGIA-ENDOSCOPIA | CV 180 EXERA II | OLYMPUS OPTICAL CO LTD | 7102524 | 16416 | 2011-09-22 | CRITICA /
PAPA GIOVANNI XXIII | 10023182 | 096212 | 10023187 | FONTE LUMINOSA PER ENDOSCOPIA | FLUOLY18 | GASTROENTEROLOGIA-ENDOSCOPIA | CLV 180 EXERA II | OLYMPUS OPTICAL CO LTD | 7111472 | 10972 | 2011-09-22 | CRITICA /
PAPA GIOVANNI XXIII | 10023183 | 096221 | 10023187 | UNITA DI CONTROLLO |  | GASTROENTEROLOGIA-ENDOSCOPIA | OBCU | OLYMPUS OPTICAL CO LTD | 7111543 | 0 | 2011-09-22 | CRITICA /
PAPA GIOVANNI XXIII | 10023184 | 096214 | 10023187 | IRRIGATORE |  | GASTROENTEROLOGIA-ENDOSCOPIA | OFP | OLYMPUS OPTICAL CO LTD | 21021577 | 2227 | 2011-09-22 | CRITICA /
PAPA GIOVANNI XXIII | 10023185 |  | 10023187 | ASPIRATORE MEDICO CHIRURGICO |  | GASTROENTEROLOGIA-ENDOSCOPIA | KV 5 | OLYMPUS OPTICAL CO LTD | 21124088 | 3385 | 2011-09-22 | CRITICA /
PAPA GIOVANNI XXIII | 10023186 | 096213 | 10023187 | MONITOR LCD |  | GASTROENTEROLOGIA-ENDOSCOPIA | OEV 261H | OLYMPUS OPTICAL CO LTD | 7127634 | 7560 | 2011-09-22 | CRITICA /
PAPA GIOVANNI XXIII | 10023187 |  | 10023187 | CARRELLO SERVITORE PER ENDOSCOPI | FSEOLYN1 | Pronto Soccorso | WM NP1 | OLYMPUS OPTICAL CO LTD | 21122863 | 4927 | 2011-09-22 | CRITICA /
PAPA GIOVANNI XXIII | 10023188 |  | 10023187 | VIDEOGASTROSCOPIO |  | GASTROENTEROLOGIA-ENDOSCOPIA | GIF H180J | OLYMPUS OPTICAL CO LTD | 2104042 | 30780 | 2011-09-22 | CRITICA /
PAPA GIOVANNI XXIII | 10023189 |  | 10023187 | VIDEOCOLONSCOPIO |  | GASTROENTEROLOGIA-ENDOSCOPIA | CF H180AI | OLYMPUS OPTICAL CO LTD | 2102373 | 33480 | 2011-09-22 | CRITICA /
PAPA GIOVANNI XXIII | 10023190 |  | 10023187 | VIDEOENTEROSCOPIO |  | GASTROENTEROLOGIA-ENDOSCOPIA | SIF Q180 | OLYMPUS OPTICAL CO LTD | 2111948 | 33480 | 2011-09-22 | CRITICA /
PAPA GIOVANNI XXIII | 10023191 | 096242 |  | VENTILATORE POLMONARE | VPOPHI | USC PNEUMOLOGIA | RESPIRONICS V60 VENTILATORE | PHILIPS MEDICAL SYSTEMS | 100036298 | 14400 | 2011-09-28 | VITALE /
PAPA GIOVANNI XXIII | 10023192 |  |  | ANALIZZATORE OSSIGENO |  | USC PNEUMOLOGIA | CRITERION OXICHECK | RESPIRONICS INC | Z103317 | 1000 | 2011-09-28 | NON CRITICA /
PAPA GIOVANNI XXIII | 10023193 | 96243 |  | VENTILATORE POLMONARE | VPOPHI | Anestesia e Rianimazione 3 - Terapia Intensiva Adulti | RESPIRONICS V60 VENTILATORE | PHILIPS MEDICAL SYSTEMS | 100036448 | 14400 | 2011-09-28 | VITALE /
PAPA GIOVANNI XXIII | 10023194 |  |  | ANALIZZATORE OSSIGENO |  | USC PNEUMOLOGIA | CRITERION OXICHECK | RESPIRONICS INC | Z103279 | 1000 | 2011-09-28 | NON CRITICA /
PAPA GIOVANNI XXIII | 10023195 | 96244 |  | VENTILATORE POLMONARE | VPOPHI | Anestesia e Rianimazione 3 - Terapia Intensiva Adulti | RESPIRONICS V60 VENTILATORE | PHILIPS MEDICAL SYSTEMS | 201002916 | 14400 | 2011-09-28 | VITALE /
PAPA GIOVANNI XXIII | 10023196 |  |  | ANALIZZATORE OSSIGENO |  | USC PNEUMOLOGIA | CRITERION OXICHECK | RESPIRONICS INC | Z103408 | 1000 | 2011-09-28 | NON CRITICA /
PAPA GIOVANNI XXIII | 10023197 | 96241 |  | VENTILATORE POLMONARE | VPOPHI | Anestesia e Rianimazione 2- Terapia intensiva cardiochirurgia | RESPIRONICS V60 VENTILATORE | PHILIPS MEDICAL SYSTEMS | 100036444 | 14400 | 2011-09-28 | VITALE /
PAPA GIOVANNI XXIII | 10023198 |  |  | ANALIZZATORE OSSIGENO |  | Anestesia e Rianimazione 2- Terapia intensiva cardiochirurgia | CRITERION OXICHECK | RESPIRONICS INC | Z103399 | 1000 | 2011-09-28 | NON CRITICA /
PAPA GIOVANNI XXIII | 10023199 | 096246 |  | VENTILATORE POLMONARE | VPOPHI | ANESTESIA E RIANIMAZIONE NEUROCHIRURGICA - TERAPIA INTENSIVA | RESPIRONICS V60 VENTILATORE | PHILIPS MEDICAL SYSTEMS | 201002909 | 14400 | 2011-09-28 | VITALE /
PAPA GIOVANNI XXIII | 10023200 |  |  | ANALIZZATORE OSSIGENO |  | ANESTESIA E RIANIMAZIONE NEUROCHIRURGICA - TERAPIA INTENSIVA | CRITERION OXICHECK | RESPIRONICS INC | Z103409 | 1000 | 2011-09-28 | NON CRITICA /
PAPA GIOVANNI XXIII | 10023201 | 96245 |  | VENTILATORE POLMONARE | VPOPHI | Anestesia e Rianimazione 3 - Terapia Intensiva Adulti | RESPIRONICS V60 VENTILATORE | PHILIPS MEDICAL SYSTEMS | 201002912 | 14400 | 2011-09-28 | VITALE /
PAPA GIOVANNI XXIII | 10023202 |  |  | ANALIZZATORE OSSIGENO |  | Anestesia e Rianimazione 3 - Terapia Intensiva Adulti | CRITERION OXICHECK | RESPIRONICS INC | Z103259 | 1000 | 2011-09-28 | NON CRITICA /
PAPA GIOVANNI XXIII | 10023203 | 096560 | 10023203 | APPARECCHIO MOTORIZZATO, GENERATORE PER | ACISTYCI | BLOCCO OPERATORIO A | CORE | STRYKER INSTRUMENTS | 1116402823 | 15000 | 2011-09-29 | NON CRITICA /
PAPA GIOVANNI XXIII | 10023204 |  | 10023203 | MANIPOLO |  | BLOCCO OPERATORIO A | CORE ESSX | STRYKER INSTRUMENTS | 1116014953 | 5000 | 2011-09-29 | CRITICA /
PAPA GIOVANNI XXIII | 10023205 |  | 10023203 | MANIPOLO |  | BLOCCO OPERATORIO A | CORE ESSX | STRYKER INSTRUMENTS | 1118002513 | 5000 | 2011-09-29 | CRITICA /
PAPA GIOVANNI XXIII | 10023207 |  |  | POMPA A SIRINGA | PSIFRUDP | BLOCCO OPERATORIO A | MODULE DPS ORCHESTRA | FRESENIUS MEDICAL CARE AG | 16657882 | 459 | 2011-11-24 | NON CRITICA /
PAPA GIOVANNI XXIII | 10023209 | 93459 |  | FRIGORIFERO BIOLOGICO | FBIFOCMA | USC CHIRURGIA VASCOLARE | MEDIKA 120 | CF DI CIRO FIOCCHETTI AND C SNC | 18251 | 1088.7 | 2009-11-30 | NON CRITICA /
PAPA GIOVANNI XXIII | 10023210 |  |  | TERMOMETRO | TME | FARMACIA INTERNA |  |  |  | 500 | 2011-12-02 | NON CRITICA /
PAPA GIOVANNI XXIII | 10023212 | 96223 | 10023212 | CENTRALE MONITORAGGIO | CMOPHI31 | USC UNITA' CORONARICA - EMODIN | M 3150 A | PHILIPS MEDICAL SYSTEMS | 5127102269 | 15000 | 2011-09-13 | CRITICA /
PAPA GIOVANNI XXIII | 10023213 | 96222 | 10023212 | GRUPPO DI CONTINUITA' |  | USSD INGEGNERIA CLINICA | SMART PRO UPS | TRIP LITE | 9950HLCSM562201234 | 0 | 2011-09-13 | NON CRITICA /
PAPA GIOVANNI XXIII | 10023214 | 96224 | 10023212 | MONITOR TELEVISIVO PER BIOIMMAGINI | MTVPHI | USSD INGEGNERIA CLINICA | ET1928L | PHILIPS MEDICAL SYSTEMS | C11C004436 | 0 | 2011-09-13 | NON CRITICA /
PAPA GIOVANNI XXIII | 10023215 | 96225 | 10023212 | MONITOR TELEVISIVO PER BIOIMMAGINI | MTVPHI | Terapia Intensiva Pediatrica | ET1928L | PHILIPS MEDICAL SYSTEMS | C11C004432 | 0 | 2011-09-13 | NON CRITICA /
PAPA GIOVANNI XXIII | 10023222 | 96040 |  | CONGELATORE DA LABORATORIO | CLAANN | FARMACIA INTERNA | EKO BASIC 700 1 LT | ANGELANTONI INDUSTRIE SPA | 62828 | 3916 | 2011-10-10 | NON CRITICA /
PAPA GIOVANNI XXIII | 10023227 | 96227 | 10023212 | REGISTRATORE SU CARTA | RCAPHI | USC UNITA' CORONARICA - EMODIN | 862120 USB RECORDER | PHILIPS MEDICAL SYSTEMS | US92607799 | 0 | 2011-09-13 | NON CRITICA /
PAPA GIOVANNI XXIII | 10023228 | 96226 | 10023212 | REGISTRATORE SU CARTA | RCAHPI | USC UNITA' CORONARICA - EMODIN | LASERJET P2055DN | HEWLETT PACKARD CO | CNCHB23127 | 0 | 2011-09-13 | NON CRITICA /
PAPA GIOVANNI XXIII | 10023236 | 96341 |  | MICROSCOPIO OTTICO DA LABORATORIO | MOLZES | LABORATORIO GENETICA MEDICA | PRIMOVERT | ZEISS CARL | 3841001382 | 3323 | 2011-10-13 | NON CRITICA /
PAPA GIOVANNI XXIII | 10023237 | 96336 | 10023237 | MICROSCOPIO OTTICO DA LABORATORIO | MOLZESZ2 | LABORATORIO GENETICA MEDICA | AXIOIMAGER Z2 | ZEISS CARL | 3534000521 | 45432 | 2011-10-13 | NON CRITICA /
PAPA GIOVANNI XXIII | 10023238 | 96342 | 10023237 | VIDEOCAMERA PER LABORATORIO |  | LABORATORIO GENETICA MEDICA | COOL CUBE 1 | META SYSTEM | 002356 | 3293 | 2011-10-13 | NON CRITICA /
PAPA GIOVANNI XXIII | 10023241 | 96343 | 10023237 | ELABORATORE PER LABORATORIO DI ANALISI | ELA | LABORATORIO GENETICA MEDICA | OPTIPLEZ 980 | DELL COMPUTER CORP | 09919625671 | 2076 | 2011-10-13 | NON CRITICA /
PAPA GIOVANNI XXIII | 10023242 | 96344 | 10023237 | MONITOR PER ELABORATORE PER LABORATORIO DI ANALISI |  | LABORATORIO GENETICA MEDICA | 1080P | VIEW SONIC | S4T111720776 | 274 | 2011-10-13 | NON CRITICA /
PAPA GIOVANNI XXIII | 10023243 |  | 10023237 | ALIMENTATORE |  | LABORATORIO GENETICA MEDICA | POWER SUPPLY 232 | VERO POWER | 1137819 | 0 | 2011-10-13 | NON CRITICA /
PAPA GIOVANNI XXIII | 10023244 |  | 10023237 | ALIMENTATORE PER LAMPADA A FLUORESCENZA |  | LABORATORIO GENETICA MEDICA | HBO 100 | LEJ | 1117110102 B00899 | 1436 | 2011-10-13 | NON CRITICA /
PAPA GIOVANNI XXIII | 10023245 | 096305 | 10023245 | MICROSCOPIO OTTICO DA LABORATORIO | MOLZESAO | LABORATORIO ANATOMIA PATOLOGICA | AXIO SCOPE A1 BIO | ZEISS CARL | 3333000733 | 13459 | 2011-12-21 | NON CRITICA /
PAPA GIOVANNI XXIII | 10023246 | 096313 | 10023245 | VIDEOCAMERA PER LABORATORIO |  | LABORATORIO ANATOMIA PATOLOGICA | AXIOCAM ICC3 | ZEISS CARL | 218776905 | 3536 | 2011-12-21 | CRITICA /
PAPA GIOVANNI XXIII | 10023247 | 096317 | 10023245 | ELABORATORE PER LABORATORIO DI ANALISI | ELA | LABORATORIO ANATOMIA PATOLOGICA | GS 1000 | ZALMAN | 7,030024326e+012 | 677 | 2011-12-21 | CRITICA /
PAPA GIOVANNI XXIII | 10023248 | 096321 | 10023245 | MONITOR PER ELABORATORE LABORATORIO ANALISI |  | LABORATORIO ANATOMIA PATOLOGICA | 1080P | VIEW SONIC | S4T110200883 | 271 | 2011-12-21 | CRITICA /
PAPA GIOVANNI XXIII | 10023249 | 096323 | 10023249 | MICROSCOPIO OTTICO DA LABORATORIO | MOLZES | LABORATORIO ANATOMIA PATOLOGICA | AXIOIMAGER A2 | ZEISS CARL | 3527000703 | 13459 | 2011-12-21 | NON CRITICA /
PAPA GIOVANNI XXIII | 10023250 | 096324 | 10023249 | VIDEOCAMERA PER LABORATORIO |  | LABORATORIO ANATOMIA PATOLOGICA | AXIOCAM ICC3 | ZEISS CARL | 218776766 | 3536 | 2011-12-21 | CRITICA /
PAPA GIOVANNI XXIII | 10023251 | 96325 | 10023249 | ELABORATORE PER LABORATORIO DI ANALISI | ELA | LABORATORIO ANATOMIA PATOLOGICA | GS 1000 | ZALMAN | 7,030024325e+012 | 677 | 2011-12-21 | CRITICA /
PAPA GIOVANNI XXIII | 10023252 | 96326 | 10023249 | MONITOR PER ELABORATORE LABORATORIO ANALISI |  | LABORATORIO ANATOMIA PATOLOGICA | 1080P | VIEW SONIC | S4T110200884 | 271 | 2011-12-21 | CRITICA /
PAPA GIOVANNI XXIII | 10023255 | 96306 |  | MICROSCOPIO OTTICO DA LABORATORIO | MOLZESAO | LABORATORIO ANATOMIA PATOLOGICA | AXIO SCOPE A1 BIO | ZEISS CARL | 3333000248 | 12834 | 2011-12-21 | NON CRITICA /
PAPA GIOVANNI XXIII | 10023256 | 96302 |  | MICROSCOPIO OTTICO DA LABORATORIO | MOLZESAO | LABORATORIO ANATOMIA PATOLOGICA | AXIO SCOPE A1 BIO | ZEISS CARL | 3333000743 | 12834 | 2011-12-21 | NON CRITICA /
PAPA GIOVANNI XXIII | 10023262 | 96304 | 10023262 | MICROSCOPIO OTTICO DA LABORATORIO | MOLZESAO | LABORATORIO ANATOMIA PATOLOGICA | AXIO SCOPE A1 BIO | ZEISS CARL | 3333000735 | 13459 | 2011-12-21 | NON CRITICA /
PAPA GIOVANNI XXIII | 10023263 | 96312 | 10023262 | VIDEOCAMERA PER LABORATORIO |  | USC ANATOMIA E ISTOLOGIA PATOLOGICA | AXIOCAM ICC3 | ZEISS CARL | 218776899 | 3536 | 2011-12-21 | NON CRITICA /
PAPA GIOVANNI XXIII | 10023264 | 96316 | 10023262 | ELABORATORE PER LABORATORIO DI ANALISI | ELA | USC ANATOMIA E ISTOLOGIA PATOLOGICA | GS 1000 | ZALMAN | 7,030024325e+012 | 677 | 2011-12-21 | NON CRITICA /
PAPA GIOVANNI XXIII | 10023265 | 96320 | 10023262 | MONITOR PER ELABORATORE LABORATORIO ANALISI |  | USC ANATOMIA E ISTOLOGIA PATOLOGICA | 1080P | VIEW SONIC | S4T111720784 | 271 | 2011-12-21 | NON CRITICA /
PAPA GIOVANNI XXIII | 10023286 |  |  | TAVOLO OPERATORIO | TOP | BLOCCO OPERATORIO A | PRO FX 6850 | MIZUHOSI | 0133 | 160800 | 2011-12-20 | CRITICA /
PAPA GIOVANNI XXIII | 10023290 | 97091 |  | PIASTRA RISCALDANTE |  | LABORATORIO GENETICA MEDICA | THERMOBRITE | STATSPIN TECHNOLOGIES | 1040S50003157 | 4658 | 2012-04-16 | NON CRITICA /
PAPA GIOVANNI XXIII | 10023291 | 096279 | 10023292 | CARRELLO ELETTRIFICATO |  | USC PATOLOGIA NEONATALE | 7130 | ESAOTE SPA | 105244 | 0 | 2011-11-03 | CRITICA /
PAPA GIOVANNI XXIII | 10023292 | 096277 | 10023292 | ECOTOMOGRAFO PORTATILE | ECLEOBMG | USC PATOLOGIA NEONATALE | MYLAB 25 GOLD | ESAOTE SPA | 04312 | 33000 | 2011-11-03 | CRITICA /
PAPA GIOVANNI XXIII | 10023296 | 096282 | 10023292 | RIPRODUTTORE VIDEO O DIGITALE DI BIOIMMAGINI | RIRSOY8M | USC PATOLOGIA NEONATALE | UP 897 MD | SONY CORP | 223036 | 0 | 2011-11-03 | CRITICA /
PAPA GIOVANNI XXIII | 10023297 | 096425 | 10015453 | CICLOERGOMETRO | CEMLODCL | AMBULATORIO DI MEDICINA DEL LAVORO | CORIVAL | LODE BV | 20113776 | 4840 | 2011-11-03 | CRITICA /
PAPA GIOVANNI XXIII | 10023301 | 096285 | 10023354 | AUDIOMETRO | AUMIVS | Servizio di Audiologia e Fonologia | HARP PLUS | INVENTIS SRL | AU1DC11100189 | 2880 | 2011-10-24 | NON CRITICA /
PAPA GIOVANNI XXIII | 10023302 | 096287 | 10023354 | AUDIOMETRO | AUMIVS | Servizio di Audiologia e Fonologia | HARP PLUS | INVENTIS SRL | AU1DC11100188 | 2880 | 2011-11-03 | NON CRITICA /
PAPA GIOVANNI XXIII | 10023303 | 096290 | 10023354 | TRASFORMATORE DI ISOLAMENTO |  | Servizio di Audiologia e Fonologia | TMIB 171 | K FACTOR | 0347488 | 0 | 2011-11-03 | NON CRITICA /
PAPA GIOVANNI XXIII | 10023304 | 096289 | 10023354 | CASSA ACUSTICA |  | Servizio di Audiologia e Fonologia | JOLLY | FBT | 370090L0307 | 0 | 2011-11-03 | NON CRITICA /
PAPA GIOVANNI XXIII | 10023305 | 096288 | 10023354 | CASSA ACUSTICA |  | Servizio di Audiologia e Fonologia | JOLLY | FBT | 370090L0301 | 0 | 2011-11-03 | NON CRITICA /
PAPA GIOVANNI XXIII | 10023309 | 096071 | 10023309 | ANALIZZATORE DI MICROARRAYS | MRYAHU21 | MICROBIOLOGIA E VIROLOGIA | 2100 BIOANALYZER | AGILENT TECHNOLOGIES | DE04103356 | 26400 | 2011-07-26 | NON CRITICA /
PAPA GIOVANNI XXIII | 10023310 | 96074 | 10023309 | ELABORATORE PER LABORATORIO DI ANALISI | ELA | MICROBIOLOGIA E VIROLOGIA | RP 5700 | HEWLETT PACKARD CO | CZC04893C7 | 0 | 2011-07-26 | CRITICA /
PAPA GIOVANNI XXIII | 10023311 | 096075 | 10023309 | MONITOR PER ELABORATORE LABORATORIO ANALISI |  | MICROBIOLOGIA E VIROLOGIA | COMPAQ LE1711 | HEWLETT PACKARD CO | CNC115Q1RG | 0 | 2011-07-26 | CRITICA /
PAPA GIOVANNI XXIII | 10023312 | 096076 | 10023309 | REGISTRATORE SU CARTA | RCA | MICROBIOLOGIA E VIROLOGIA | E 360 DN | LEXMARK | 72MWZR4 | 0 | 2011-07-26 | CRITICA /
PAPA GIOVANNI XXIII | 10023313 | 96073 | 10023309 | GRUPPO DI CONTINUITA' |  | MICROBIOLOGIA E VIROLOGIA | SMART UPS 1000 | APC MEDICAL LTD | 1104220977 | 0 | 2011-07-26 | CRITICA /
PAPA GIOVANNI XXIII | 10023314 | 096072 | 10023309 | AGITATORE DA LABORATORIO | ALAJAN | MICROBIOLOGIA E VIROLOGIA | MS 3 VORTEX | IKA WERKE GMBH & CO KG | 03.337361 | 0 | 2011-07-26 | NON CRITICA /
PAPA GIOVANNI XXIII | 10023315 |  | 10023309 | AGITATORE DA LABORATORIO | ALA | MICROBIOLOGIA E VIROLOGIA | VORTEX GENIE 2 | SCIENTIFIC INDUSTRIES INC | 2-155308 | 0 | 2011-07-26 | NON CRITICA /
PAPA GIOVANNI XXIII | 10023335 | 096239 |  | SPETTROFOTOMETRO A SCANSIONE AUTOMATICA | SSAPER25 | LABORATORIO ANALISI CLINICHE | LAMBDA 25 | PERKIN ELMER INC | S01511100307 | 8791 | 2011-12-02 | CRITICA /
PAPA GIOVANNI XXIII | 10023337 | 096607 |  | PRESSIONE POSITIVA CONTINUA, APPARECCHIO PER | PPC | USC PATOLOGIA NEONATALE | INFANT FLOW SIPAP | CAREFUSION | BBN02267 | 6500 | 2012-03-08 | NON CRITICA /
PAPA GIOVANNI XXIII | 10023339 | 096608 |  | PRESSIONE POSITIVA CONTINUA, APPARECCHIO PER | PPC | USC PATOLOGIA NEONATALE | INFANT FLOW SIPAP | CAREFUSION | BBN02260 | 6500 | 2012-03-08 | NON CRITICA /
PAPA GIOVANNI XXIII | 10023340 | 096580 |  | PRESSIONE POSITIVA CONTINUA, APPARECCHIO PER | PPC | USC PATOLOGIA NEONATALE | INFANT FLOW SIPAP | CAREFUSION | BBN02266 | 6500 | 2012-03-08 | NON CRITICA /
MATTEO ROTA | 10023351 | 94229 |  | SALDATORE DI SACCHE | SSH | MATTEO ROTA - LABORATORIO CELLULE STAMINALI | DE LUXE 9701N | REBER | MBR014 | 6000 | 2011-10-19 | NON CRITICA /
MATTEO ROTA | 10023352 | 95640 |  | SISTEMA PORTATILE PER TEST RAPIDI |  | MATTEO ROTA - LABORATORIO CELLULE STAMINALI | ENDOSAFE PTS | CHARLES RIVER LABORATORIES | 0026 | 4354.8 | 2010-12-16 | NON CRITICA /
PAPA GIOVANNI XXIII | 10023353 | 96286 | 10023354 | AUDIOMETRO | AUMIVS | Servizio di Audiologia e Fonologia | HARP PLUS | INVENTIS SRL | AU1DC11100187 | 2880 | 2011-10-24 | NON CRITICA /
PAPA GIOVANNI XXIII | 10023354 | 96270 | 10023354 | AUDIOMETRO | AUMIVS | Servizio di Audiologia e Fonologia | HARP PLUS | INVENTIS SRL | AU1DC11100180 | 2880 | 2011-10-20 | NON CRITICA /
PAPA GIOVANNI XXIII | 10023355 | 096273 | 10023354 | TRASFORMATORE DI ISOLAMENTO |  | Servizio di Audiologia e Fonologia | TMIB 171 | K FACTOR | 0347486 | 283 | 2011-10-20 | NON CRITICA /
PAPA GIOVANNI XXIII | 10023356 | 96271 | 10023354 | CASSA ACUSTICA |  | Servizio di Audiologia e Fonologia | JOLLY | FBT | 370090L0293 | 288 | 2011-10-20 | NON CRITICA /
PAPA GIOVANNI XXIII | 10023357 | 96272 | 10023354 | CASSA ACUSTICA |  | Servizio di Audiologia e Fonologia | JOLLY | FBT | 370090L0312 | 288 | 2011-10-20 | NON CRITICA /
PAPA GIOVANNI XXIII | 10023359 | 96346 |  | REGISTRATORE SU CARTA (BIANCO E NERO) |  | LABORATORIO GENETICA MEDICA | T650N | LEXMARK | ESD-0803718C | 472 | 2011-10-13 | NON CRITICA /
PAPA GIOVANNI XXIII | 10023361 | 96339 | 10019521 | VIDEOCAMERA PER LABORATORIO | TVCXXX | LABORATORIO GENETICA MEDICA | COOL CUBE 1 | META SYSTEM | 002384 | 3293 | 2011-10-13 | NON CRITICA /
PAPA GIOVANNI XXIII | 10023362 | 96337 | 10019521 | ELABORATORE PER LABORATORIO DI ANALISI | ELA | LABORATORIO GENETICA MEDICA | OPTIPLEZ 980 | DELL COMPUTER CORP | 06347456983 | 2076 | 2011-10-13 | NON CRITICA /
PAPA GIOVANNI XXIII | 10023363 | 96338 | 10019521 | MONITOR PER ELABORATORE PER LABORATORIO DI ANALISI |  | LABORATORIO GENETICA MEDICA | 1080P | VIEW SONIC | S4T111720391 | 274 | 2011-10-13 | NON CRITICA /
PAPA GIOVANNI XXIII | 10023364 | 96340 | 10019521 | ELABORATORE PER LABORATORIO DI ANALISI | ELA | LABORATORIO GENETICA MEDICA | OPTIPLEX 580 | DELL COMPUTER CORP | 34549280083 | 1503 | 2011-10-13 | NON CRITICA /
PAPA GIOVANNI XXIII | 10023365 | 96331 | 10019521 | MONITOR PER ELABORATORE PER LABORATORIO DI ANALISI |  | LABORATORIO GENETICA MEDICA | 1080P | VIEW SONIC | S4T111720917 | 274 | 2011-10-13 | NON CRITICA /
PAPA GIOVANNI XXIII | 10023366 |  | 10019521 | ALIMENTATORE LAMPADA A FLUORESCENZA |  | LABORATORIO GENETICA MEDICA | HB 100 | LEISTUNGSELEKTRONIK JENA GMBH | 044279700358 | 0 | 2011-09-08 | CRITICA /
PAPA GIOVANNI XXIII | 10023369 | 96347 |  | ANALIZZATORE/PROGRAMMATORE PER NEUROSTIMOLATORE | ANUMTDNV | USC NEUROCHIRURGIA DEG | N VISION | MEDTRONIC INC | NHF029161N | 2000 | 2011-10-17 | NON CRITICA /
PAPA GIOVANNI XXIII | 10023374 | 96327 |  | MICROSCOPIO OTTICO DA LABORATORIO | MOLZESAO | LABORATORIO ANATOMIA PATOLOGICA | AXIO SCOPE A1 BIO | ZEISS CARL | 3333000758 | 13459 | 2011-12-21 | NON CRITICA /
PAPA GIOVANNI XXIII | 10023375 | 96332 | 10023375 | MICROSCOPIO OTTICO DA LABORATORIO | MOLZESZ2 | LABORATORIO GENETICA MEDICA | AXIOIMAGER Z2 | ZEISS CARL | 3534000516 | 43737 | 2011-10-13 | NON CRITICA /
PAPA GIOVANNI XXIII | 10023376 | 96333 | 10023375 | ELABORATORE PER LABORATORIO DI ANALISI | ELA | LABORATORIO GENETICA MEDICA | OPTIPLEX 980 | DELL COMPUTER CORP | 08524239319 | 2076 | 2011-10-13 | NON CRITICA /
PAPA GIOVANNI XXIII | 10023377 |  | 10023375 | ALIMENTATORE |  | LABORATORIO GENETICA MEDICA | POWER SUPPLY 232 | VERO POWER | 1137836 | 0 | 2011-10-13 | NON CRITICA /
PAPA GIOVANNI XXIII | 10023378 |  | 10023375 | ALIMENTATORE PER LAMPADA A FLUORESCENZA |  | LABORATORIO GENETICA MEDICA | HBO 100 | LEJ | 1117110102 B00913 | 1436 | 2011-10-13 | NON CRITICA /
PAPA GIOVANNI XXIII | 10023379 | 96334 | 10023375 | MONITOR PER ELABORATORE PER LABORATORIO DI ANALISI |  | LABORATORIO GENETICA MEDICA | 1080P | VIEW SONIC | S4T111720734 | 274 | 2011-10-13 | NON CRITICA /
PAPA GIOVANNI XXIII | 10023380 | 96335 | 10023375 | VIDEOCAMERA PER LABORATORIO |  | LABORATORIO GENETICA MEDICA | COOL CUBE 1 | META SYSTEM | 002380 | 3293 | 2011-10-13 | NON CRITICA /
PAPA GIOVANNI XXIII | 10023381 | 96431 | 10023381 | CIRCOLAZIONE EXTRACORPOREA, SISTEMA PER | CECSSHS5 | SALE OPERATORIE STECCA VERDE | S 5 | STOCKERT GMBH | 48E01635 | 197770 | 2011-10-21 | VITALE /
PAPA GIOVANNI XXIII | 10023382 | 96432 | 10023381 | POMPA SANGUE | PSASSH | SALE OPERATORIE STECCA VERDE | 10-85-00 | STOCKERT GMBH | 10E51390 | 0 | 2011-10-21 | VITALE /
PAPA GIOVANNI XXIII | 10023383 | 096433 | 10023381 | POMPA SANGUE | PSASSH | SALE OPERATORIE STECCA VERDE | 10-85-00 | STOCKERT GMBH | 10E04929 | 0 | 2011-10-21 | VITALE /
PAPA GIOVANNI XXIII | 10023384 | 096434 | 10023381 | POMPA SANGUE | PSASSH | SALE OPERATORIE STECCA VERDE | 10-85-00 | STOCKERT GMBH | 10E04930 | 0 | 2011-10-21 | VITALE /
PAPA GIOVANNI XXIII | 10023385 | 096435 | 10023381 | POMPA SANGUE | PSASSH | SALE OPERATORIE STECCA VERDE | 10-85-00 | STOCKERT GMBH | 10E04720 | 0 | 2011-10-21 | VITALE /
PAPA GIOVANNI XXIII | 10023386 | 096436 | 10023381 | POMPA SANGUE | PSASSH | SALE OPERATORIE STECCA VERDE | 10-85-00 | STOCKERT GMBH | 10E04931 | 0 | 2011-10-21 | VITALE /
PAPA GIOVANNI XXIII | 10023387 | 096437 | 10023381 | PANNELLO DI CONTROLLO S5 PER 5 MODULI DISPLAY |  | SALE OPERATORIE STECCA VERDE | 28-95-01 | SORIN GROUP | 28E41554 | 0 | 2011-10-21 | VITALE /
PAPA GIOVANNI XXIII | 10023388 | 96438 | 10023381 | DISPLAY |  | SALE OPERATORIE STECCA VERDE | 28-95-10 | SORIN GROUP | 28E57411 | 0 | 2011-10-21 | VITALE /
PAPA GIOVANNI XXIII | 10023389 | 96439 | 10023381 | DISPLAY |  | SALE OPERATORIE STECCA VERDE | 28-95-10 | SORIN GROUP | 28E57410 | 0 | 2011-10-21 | VITALE /
PAPA GIOVANNI XXIII | 10023390 | 96440 | 10023381 | DISPLAY |  | SALE OPERATORIE STECCA VERDE | 28-95-10 | SORIN GROUP | 28E57409 | 0 | 2011-10-21 | VITALE /
PAPA GIOVANNI XXIII | 10023391 | 96441 | 10023381 | DISPLAY |  | SALE OPERATORIE STECCA VERDE | 28-95-10 | SORIN GROUP | 28E57408 | 0 | 2011-10-21 | VITALE /
PAPA GIOVANNI XXIII | 10023392 | 96442 | 10023381 | DISPLAY |  | SALE OPERATORIE STECCA VERDE | 28-95-10 | SORIN GROUP | 28E57407 | 0 | 2011-10-21 | VITALE /
PAPA GIOVANNI XXIII | 10023393 | 96443 | 10023381 | MONITOR CARTELLA CLINICA |  | SALE OPERATORIE STECCA VERDE | 24-00-82 | SORIN GROUP | 24S03355 | 0 | 2011-10-21 | VITALE /
PAPA GIOVANNI XXIII | 10023394 | 096443 | 10023381 | SCAMBIATORE DI CALORE PER CIRCOLAZIONE EXTRACORPOR | SCCSSH3T | SALE OPERATORIE STECCA VERDE | 16/02/1980 | SORIN GROUP DEUTSCHLAND GMBH STOCKERT | 16S12505 | 0 | 2011-10-21 | VITALE /
PAPA GIOVANNI XXIII | 10023395 | 096252 | 10023395 | ELETTROBISTURI | ELBEEKV3 | AMBULATORI T4 | VIO 300 D ENDO CUT | ERBE ELEKTROMEDIZIN GMBH | 11336984 | 15840 | 2011-11-04 | CRITICA /
PAPA GIOVANNI XXIII | 10023396 | 096253 | 10023395 | MODULO PER LA COAGULAZIONE AD ARGON | ERAEEKA2 | AMBULATORI T4 | APC 2 | ERBE ELEKTROMEDIZIN GMBH | 11328508 | 9810 | 2011-11-04 | CRITICA /
PAPA GIOVANNI XXIII | 10023397 | 096254 | 10023395 | CARRELLO ELETTRIFICATO |  | AMBULATORI T4 | VIO CART | ERBE ELEKTROMEDIZIN GMBH | 11330541 | 0 | 2011-11-04 | CRITICA /
PAPA GIOVANNI XXIII | 10023398 | 096259 |  | ASPIRATORE FUMI CHIRURGICI | AFUEEK30 | BLOCCO OPERATORIO A | IES INTELLIGENT EVACUATION SYSTEM 3 | ERBE ELEKTROMEDIZIN GMBH | C-2807 | 4680 | 2011-09-27 | NON CRITICA /
PAPA GIOVANNI XXIII | 10023403 |  |  | TERMOMETRO | TME | USC FARMACIA |  |  |  | 500 | 2011-12-02 | NON CRITICA /
PAPA GIOVANNI XXIII | 10023404 |  | 10016411 | GRUPPO DI CONTINUITA' |  | USSD CARDIOCHIRURGIA PEDIATRICA E DELLE CARDIOPATIE CONGENITE | PULSAR 1000 | MGE UPS SYSTEMS | 1Y2G15003 | 0 | 2011-12-31 | CRITICA /
PAPA GIOVANNI XXIII | 10023406 | 96595 | 10023406 | SONDA VIDEODERMATOSCOPIO |  | AMBULATORI T3 | PICO VIEW I SCOPE USB 2.0 | MORITEX CORP INTERNATIONAL DIVISION | K103410078 | 3630 | 2011-12-15 | NON CRITICA /
PAPA GIOVANNI XXIII | 10023407 |  |  | REGISTRATORE SU CARTA | RCAHPI | EMODINAMICA | LASERJET 2200 | HEWLETT PACKARD CO | FRFRH22349 | 300 | 2011-12-22 | CRITICA /
PAPA GIOVANNI XXIII | 10023408 | 93695 |  | MISCELATORE ARIA-OSSIGENO | DH1SHS | BLOCCO OPERATORIO A | AIR OXYGEN MIXER | SECHRIST INDUSTRIES INC | 61152 | 1000 | 2011-12-31 | NON CRITICA /
PAPA GIOVANNI XXIII | 10023410 | 096722 |  | DOSATORE | DOS | LABORATORIO ANATOMIA PATOLOGICA | FINNPIPETTE F2 O.5-5ML | THERMO SCIENTIFIC | HJ16759 | 170 | 2012-01-11 | NON CRITICA /
PAPA GIOVANNI XXIII | 10023411 | 096529 | 10023411 | SIST DI ARCHIVIAZIONE DIAGNOSTICA NEUROFISIOPATOLOGIA (SERVER) |  | AMBULATORI T3 | BQ 3200 REV SERVER XL508AV | MICROMED SPA HEWLETT PACKARD | I2011102180 CZ3141WYNW | 8000 | 2012-04-17 | NON CRITICA /
PAPA GIOVANNI XXIII | 10023412 | 96531 | 10023411 | MONITOR ELABORATORE SEGNALI FSIOLOGICI |  | AMBULATORI T3 | MONITOR 23" XL241OT | MICROMED SPA BENQ | I2011102180 ETB8809348SL0 | 0 | 2012-04-17 | NON CRITICA /
PAPA GIOVANNI XXIII | 10023413 |  | 10023413 | ELABORATORE PER SEGNALI FISIOLOGICI |  | AMBULATORI T3 | BQ 3200 REV DV XL508AV | MICROMED SPA PHILIPS | I2011102181 CZC1344ROB | 20000 | 2012-04-17 | NON CRITICA /
PAPA GIOVANNI XXIII | 10023414 |  | 10023413 | MONITOR ELABORATORE PER SEGNALI FISIOLOGICI |  |  | MONITOR 23" 234EL | MICROMED SPA PHILIPS | I2011102181 DL4A1107273668T | 0 | 2012-04-17 | NON CRITICA /
PAPA GIOVANNI XXIII | 10023415 | 096533 | 10023413 | STAMPANTE |  | AMBULATORI T3 | LASER PRINTER LASERJET CP 1525N | MICROMED SPA HEWLETT PACKARD | I2011102181 CNCF229717 | 0 | 2012-04-17 | NON CRITICA /
PAPA GIOVANNI XXIII | 10023416 |  | 10023413 | MONITOR ELABORATORE SEGNALI FISIOLOGICI |  |  | MONITOR 23" 234EL | MICROMED SPA PHILIPS | I2011102164 DL4A1107272847T | 0 | 2012-04-17 | NON CRITICA /
PAPA GIOVANNI XXIII | 10023417 | 096477 | 10023413 | ELABORATORE SEGNALI FISIOLOGICI |  |  | BQ 3200 REV DV XL508AV | MICROMED SPA HEWLETT PACKARD | I2011102164 CZC1344ROC | 0 | 2012-04-17 | NON CRITICA /
PAPA GIOVANNI XXIII | 10023418 | 096453 | 10023418 | UNITA DI ACQUISIZIONE EEG |  | AMBULATORI T3 | SAM 32 FO | MICROMED SPA | H18-0423/03-11 | 20000 | 2012-04-17 | NON CRITICA /
PAPA GIOVANNI XXIII | 10023421 |  | 10023418 | MISCELATORE VIDEO |  | AMBULATORI T3 | MULTIMIXER 4USB | ALESIS | A50909113707391 | 0 | 2012-04-17 | NON CRITICA /
PAPA GIOVANNI XXIII | 10023422 | 096462 | 10023418 | STIMOLATORE AUDITIVO E/O VISIVO DIAGNOSTICO O RIAB | SAUMMAF1 | AMBULATORI T3 | FLASH 10 | MICROMED SPA | FLS-1537/01-11 | 0 | 2012-04-17 | NON CRITICA /
PAPA GIOVANNI XXIII | 10023423 | 096468 | 10023418 | CARRELLO ELETTRIFICATO |  | AMBULATORI T3 | TOR 500 | MICROMED SPA | TRX1-2449/03-11 | 0 | 2012-04-17 | NON CRITICA /
PAPA GIOVANNI XXIII | 10023424 |  | 10023418 | TELECAMERA |  | AMBULATORI T3 | EVI D70P | SONY CORP | 663713 | 0 | 2012-04-17 | NON CRITICA /
PAPA GIOVANNI XXIII | 10023425 | 986452 | 10023425 | UNITA DI ACQUISIZIONE EEG |  | AMBULATORI T3 | SAM 32 FO | MICROMED SPA | H18-0425/03-11 | 20000 | 2012-04-17 | NON CRITICA /
PAPA GIOVANNI XXIII | 10023426 |  | 10023425 | ELABORATORE SEGNALI FISIOLOGICI | EEGMMA3V | AMBULATORI T3 | BRAIN QUICK BQ 3200 ACQ DV 32 CANAL | MICROMED SPA | I2011102161 CZC1344R0G | 0 | 2012-04-17 | NON CRITICA /
PAPA GIOVANNI XXIII | 10023427 | 096458 | 10023425 | MONITOR |  | AMBULATORI T3 | MONITOR 23" 234EL | MICROMED SPA PHILIPS | I2011102161 DL4A1103120141T | 0 | 2012-04-17 | NON CRITICA /
PAPA GIOVANNI XXIII | 10023428 |  | 10023425 | MISCELATORE VIDEO |  | AMBULATORI T3 | MULTIMIXER 4USB | ALESIS | A50909113707066 | 0 | 2012-04-17 | NON CRITICA /
PAPA GIOVANNI XXIII | 10023429 | 096461 | 10023425 | STIMOLATORE AUDITIVO E/O VISIVO DIAGNOSTICO O RIAB | SAUMMAF1 | AMBULATORI T3 | FLASH 10 | MICROMED SPA | FLS-1536/01-11 | 0 | 2012-04-17 | NON CRITICA /
PAPA GIOVANNI XXIII | 10023430 |  | 10023425 | CARRELLO ELETTRIFICATO |  | AMBULATORI T3 | TOR 500 | MICROMED SPA | TRX1-2447/03-11 | 0 | 2012-04-17 | NON CRITICA /
PAPA GIOVANNI XXIII | 10023431 |  | 10023425 | TELECAMERA | TVCSOY | AMBULATORI T3 | EVI D70P | SONY CORP | 663667 | 3000 | 2012-04-17 | NON CRITICA /
PAPA GIOVANNI XXIII | 10023432 | 096451 | 10023432 | UNITA DI ACQUISIZIONE EEG |  | AMBULATORI T3 | SAM 32 FO | MICROMED SPA | H18-0424/03-11 | 0 | 2011-12-31 | NON CRITICA /
PAPA GIOVANNI XXIII | 10023433 | 096454 | 10023432 | ELABORATORE SEGNALI FISIOLOGICI | EEGMMA3V | AMBULATORI T3 | BRAIN QUICK BQ 3200 ACQ DV 32 CANAL | MICROMED SPA HEWLETT PACKARD | I2011102160 CZC1344R0H | 20000 | 2012-04-17 | NON CRITICA /
PAPA GIOVANNI XXIII | 10023434 | 096457 | 10023432 | MONITOR ELABORATORE SEGNALI FISIOLOGICI |  | AMBULATORI T3 | MONITOR 23" 234EL | MICROMED SPA PHILIPS | I2011102160 DL4A1103120285T | 0 | 2012-04-17 | NON CRITICA /
PAPA GIOVANNI XXIII | 10023435 |  | 10023432 | MISCELATORE VIDEO |  | AMBULATORI T3 | MULTIMIXER 4USB | ALESIS | A50909113707067 | 0 | 2012-04-17 | NON CRITICA /
PAPA GIOVANNI XXIII | 10023436 | 096460 | 10023432 | STIMOLATORE AUDITIVO E/O VISIVO DIAGNOSTICO O RIAB | SAUMMAF1 | AMBULATORI T3 | FLASH 10 | MICROMED SPA | FLS-1535/01-11 | 0 | 2012-04-17 | NON CRITICA /
PAPA GIOVANNI XXIII | 10023437 | 096466 | 10023432 | CARRELLO ELETTRIFICATO |  | AMBULATORI T3 | TOR 500 | MICROMED SPA | TRX1-2446/03-11 | 0 | 2012-04-17 | NON CRITICA /
PAPA GIOVANNI XXIII | 10023438 |  | 10023432 | TELECAMERA |  | AMBULATORI T3 | EVI D70P | SONY CORP | 663787 | 0 | 2012-04-17 | NON CRITICA /
PAPA GIOVANNI XXIII | 10023439 | 096500 | 10023439 | UNITA DI ACQUISIZIONE EEG |  | AMBULATORI T3 | SD 32 R | MICROMED SPA | SD6-0067/01-10 | 20000 | 2012-04-17 | NON CRITICA /
PAPA GIOVANNI XXIII | 10023440 | 096502 | 10023439 | ELABORATORE SEGNALI FISIOLOGICI | EEGMMA3V | AMBULATORI T3 | BRAIN QUICK BQ 3200 ACQ DV 32 CANAL | MICROMED SPA | I2011102177 CZC1344R0K | 0 | 2012-04-17 | NON CRITICA /
PAPA GIOVANNI XXIII | 10023441 | 096503 | 10023439 | MONITOR ELABORATORE SEGNALI FISIOLOGICI |  | AMBULATORI T3 | MONITOR 23" 234EL | MICROMED SPA PHILIPS | I2011102177 DL4A1107273665T | 0 | 2012-04-17 | NON CRITICA /
PAPA GIOVANNI XXIII | 10023442 |  | 10023439 | MISCELATORE VIDEO |  | AMBULATORI T3 | MULTIMIXER 4USB | ALESIS | A50909113707069 | 0 | 2012-04-17 | NON CRITICA /
PAPA GIOVANNI XXIII | 10023443 | 096506 | 10023439 | STIMOLATORE AUDITIVO E/O VISIVO DIAGNOSTICO O RIAB | SAUMMAF1 | AMBULATORI T3 | FLASH 10 | MICROMED SPA | FLS-1539/01-11 | 0 | 2012-04-17 | NON CRITICA /
PAPA GIOVANNI XXIII | 10023444 | 096510 | 10023439 | CARRELLO ELETTRIFICATO |  | AMBULATORI T3 | TOR 500 | MICROMED SPA | TRX1-2453/03-11 | 0 | 2012-04-17 | NON CRITICA /
PAPA GIOVANNI XXIII | 10023445 |  | 10023439 | TELECAMERA | TVCSOY | AMBULATORI T3 | EVI D70P | SONY CORP | 663728 | 3000 | 2012-04-17 | NON CRITICA /
PAPA GIOVANNI XXIII | 10023446 |  | 10023439 | LAMPADA RAGGI INFRAROSSI |  | AMBULATORI T3 | AS 6102 | GKB | 2100505424 | 3000 | 2012-04-17 | NON CRITICA /
PAPA GIOVANNI XXIII | 10023447 | 096499 | 10023447 | UNITA DI ACQUISIZIONE EEG |  | AMBULATORI T3 | SD 32 R | MICROMED SPA | SD6-0068/01-10 | 20000 | 2012-04-17 | NON CRITICA /
PAPA GIOVANNI XXIII | 10023448 |  | 10023447 | ELABORATORE SEGNALI FISIOLOGICI | EEGMMA3V | AMBULATORI T3 | BRAIN QUICK BQ 3200 ACQ DV 32 CANAL | MICROMED SPA | I2011102178 CZC1344R08 | 0 | 2012-04-17 | NON CRITICA /
PAPA GIOVANNI XXIII | 10023449 | 096504 | 10023447 | MONITOR ELABORATORE SEGNALI FISIOLOGICI |  | AMBULATORI T3 | MONITOR 23" 234EL | MICROMED SPA PHILIPS | I2011102178 DL4A1107273669T | 0 | 2012-04-17 | NON CRITICA /
PAPA GIOVANNI XXIII | 10023450 |  | 10023447 | MISCELATORE VIDEO |  | AMBULATORI T3 | MULTIMIXER 4USB | ALESIS | A50909113707390 | 0 | 2012-04-17 | NON CRITICA /
PAPA GIOVANNI XXIII | 10023451 | 096505 | 10023447 | STIMOLATORE AUDITIVO E/O VISIVO DIAGNOSTICO O RIAB | SAUMMAF1 | AMBULATORI T3 | FLASH 10 | MICROMED SPA | FLS-1538/01-11 | 0 | 2012-04-17 | NON CRITICA /
PAPA GIOVANNI XXIII | 10023452 | 096509 | 10023447 | CARRELLO ELETTRIFICATO |  | AMBULATORI T3 | TOR 500 | MICROMED SPA | TORX1-2456/03-11 | 0 | 2012-04-17 | NON CRITICA /
PAPA GIOVANNI XXIII | 10023453 |  | 10023447 | TELECAMERA | TVCSOY | AMBULATORI T3 | EVI D70P | SONY CORP | 4,8623566373e+011 | 3000 | 2012-04-17 | NON CRITICA /
PAPA GIOVANNI XXIII | 10023454 |  | 10023447 | LAMPADA RAGGI INFRAROSSI |  | AMBULATORI T3 | AS 6102 | GKB | 290700410 | 3000 | 2012-04-17 | NON CRITICA /
PAPA GIOVANNI XXIII | 10023455 |  | 10023455 | ELABORATORE SEGNALI FISIOLOGICI |  | AMBULATORI T3 | BRAIN QUICK BQ 3200 REV DV XL508AV | MICROMED SPA HEWLETT PACKARD | I2011102163 CZC1344R07 | 0 | 2012-04-17 | NON CRITICA /
PAPA GIOVANNI XXIII | 10023456 |  | 10023455 | MONITOR ELABORATORE SEGNALI FISIOLOGICI |  | AMBULATORI T3 | MONITOR 23" 234EL | MICROMED SPA PHILIPS | I2011102163 DL4A1107273666T | 1500 | 2012-04-17 | NON CRITICA /
PAPA GIOVANNI XXIII | 10023457 |  | 10023455 | POLISONNIGRAFO | POSMMAMP | AMBULATORI T3 | MORPHEUS | MICROMED SPA | MPH-0149/02-11 | 13000 | 2012-04-17 | NON CRITICA /
PAPA GIOVANNI XXIII | 10023458 | 09491 | 10023458 | UNITA DI ACQUISIZIONE EMG/EP |  | AMBULATORI T3 | MATRIX 1005 | MICROMED SPA | MX40223/03-11 | 20000 | 2012-04-17 | NON CRITICA /
PAPA GIOVANNI XXIII | 10023459 | 096487 | 10023458 | ELABORATORE SEGNALI FISIOLOGICI | EEGMMA3V | AMBULATORI T3 | BRAIN QUICK BQ 3200 ACQ DV 32 CANAL | MICROMED SPA HEWLETT PACKARD | I2011102176 CZC1344R0J | 0 | 2012-04-17 | NON CRITICA /
PAPA GIOVANNI XXIII | 10023460 |  | 10023458 | MONITOR ELABORATORE SEGNALI FISIOLOGICI |  | AMBULATORI T3 | MONITOR 19" BRILLANCE 195 | MICROMED SPA PHILIPS | I2011102176 AU6A1107000151 | 0 | 2012-04-17 | NON CRITICA /
PAPA GIOVANNI XXIII | 10023461 | 096485 | 10023458 | UNITA DI ACQUISIZIONE EEG |  | AMBULATORI T3 | SAM 32 FO | MICROMED SPA | H18-0428/03-11 | 0 | 2012-04-17 | NON CRITICA /
PAPA GIOVANNI XXIII | 10023462 |  | 10023458 | CONSOLE |  | AMBULATORI T3 | KEYPAD 10 | MICROMED SPA | K10-0297/01-11 | 0 | 2012-04-17 | NON CRITICA /
PAPA GIOVANNI XXIII | 10023463 |  | 10023458 | STIMOLATORE AUDITIVO E/O VISIVO DIAGNOSTICO O RIAB | SAUMMAF1 | AMBULATORI T3 | ENERGY | MICROMED SPA | NG30195/04-11 | 0 | 2012-04-17 | NON CRITICA /
PAPA GIOVANNI XXIII | 10023464 | 096493 | 10023458 | CARRELLO ELETTRIFICATO |  | AMBULATORI T3 | TOR 500 | MICROMED SPA | TORX1-2457/03-11 | 0 | 2012-04-17 | NON CRITICA /
PAPA GIOVANNI XXIII | 10023465 |  | 10023458 | TELECAMERA | TVC233 | AMBULATORI T3 | LEGRIA FS309 | CANON | 1,1307210357e+011 | 3000 | 2012-04-17 | NON CRITICA /
PAPA GIOVANNI XXIII | 10023466 |  | 10023466 | UNITA DI ACQUISIZIONE EMG/EP |  | AMBULATORI T3 | MATRIX 1005 | MICROMED SPA | MX40218/03-11 | 20000 | 2012-04-17 | NON CRITICA /
PAPA GIOVANNI XXIII | 10023467 | 096488 | 10023466 | ELABORATORE SEGNALI FISIOLOGICI | EEGMMA3V | ANESTESIA E RIANIMAZIONE NEUROCHIRURGICA - TERAPIA INTENSIVA | BRAIN QUICK BQ 3200 ACQ DV 32 CANAL | MICROMED SPA | I2011102175 CZC1344R04 | 0 | 2012-04-17 | NON CRITICA /
PAPA GIOVANNI XXIII | 10023468 | 096490 | 10023466 | MONITOR ELABORATORE SEGNALI FISIOLOGICI |  | AMBULATORI T3 | MONITOR 19" BRILLANCE 195 | MICROMED SPA PHILIPS | I2011102175 AU6A1107000150 | 0 | 2012-04-17 | NON CRITICA /
PAPA GIOVANNI XXIII | 10023469 |  | 10023466 | UNITA DI ACQUISIZIONE EEG |  | AMBULATORI T3 | SAM 32 FO | MICROMED SPA | H18-0427/03-11 | 0 | 2012-04-17 | NON CRITICA /
PAPA GIOVANNI XXIII | 10023470 |  | 10023466 | CONSOLE |  | AMBULATORI T3 | KEYPAD 10 | MICROMED SPA | K10-0296/01-11 | 3000 | 2012-04-17 | NON CRITICA /
PAPA GIOVANNI XXIII | 10023471 | 096492 | 10023466 | STIMOLATORE AUDITIVO E/O VISIVO DIAGNOSTICO O RIAB | SAUMMAF1 | AMBULATORI T3 | ENERGY | MICROMED SPA | NG30194/04-11 | 0 | 2012-04-17 | NON CRITICA /
PAPA GIOVANNI XXIII | 10023472 | 096494 | 10023466 | CARRELLO ELETTRIFICATO |  | AMBULATORI T3 | TOR 500 | MICROMED SPA | TORX1-2454/03-11 | 0 | 2012-04-17 | NON CRITICA /
PAPA GIOVANNI XXIII | 10023473 |  | 10023466 | TELECAMERA | TVC233 | AMBULATORI T3 | LEGRIA FS309 | CANON | 1,1307210398e+011 | 3000 | 2012-04-17 | NON CRITICA /
PAPA GIOVANNI XXIII | 10023474 |  | 10023474 | UNITA DI ACQUISIZIONE EMG/EP |  | AMBULATORI T3 | MATRIX 1005 | MICROMED SPA | MX40216/03-11 | 20000 | 2012-04-17 | NON CRITICA /
PAPA GIOVANNI XXIII | 10023475 | 096470 | 10023474 | ELABORATORE SEGNALI FISIOLOGICI | EEGMMA3V | AMBULATORI T3 | BRAIN QUICK BQ 3200 ACQ DV 32 CANAL | MICROMED SPA | I2011102174 CZC1344R04 | 0 | 2012-04-17 | NON CRITICA /
PAPA GIOVANNI XXIII | 10023476 | 096471 | 10023474 | MONITOR ELABORATORE SEGNALI FISIOLOGICI |  | AMBULATORI T3 | MONITOR 23" 234EL | MICROMED SPA PHILIPS | I2011102174 DL4A1107273660T | 0 | 2012-04-17 | NON CRITICA /
PAPA GIOVANNI XXIII | 10023477 | 096469 | 10023474 | UNITA DI ACQUISIZIONE EEG |  | AMBULATORI T3 | SAM 32 FO | MICROMED SPA | H18-0426/03-11 | 0 | 2012-04-17 | NON CRITICA /
PAPA GIOVANNI XXIII | 10023478 |  | 10023474 | CONSOLE |  | AMBULATORI T3 | KEYPAD 10 | MICROMED SPA | K10-0294/01-11 | 0 | 2012-04-17 | NON CRITICA /
PAPA GIOVANNI XXIII | 10023479 | 096472 | 10023474 | STIMOLATORE AUDITIVO E/O VISIVO DIAGNOSTICO O RIAB | SAUMMAF1 | AMBULATORI T3 | ENERGY | MICROMED SPA | NG3-0192/04-11 | 0 | 2012-04-17 | NON CRITICA /
PAPA GIOVANNI XXIII | 10023480 | 096473 | 10023474 | CARRELLO ELETTRIFICATO |  | AMBULATORI T3 | TOR 500 | MICROMED SPA | TORX1-2452/03-11 | 0 | 2012-04-17 | NON CRITICA /
PAPA GIOVANNI XXIII | 10023481 |  | 10023474 | TELECAMERA | TVC233 | AMBULATORI T3 | LEGRIA FS309 | CANON | 1,1307210398e+011 | 3000 | 2012-04-17 | NON CRITICA /
PAPA GIOVANNI XXIII | 10023482 | 02568 |  | ANTIBIOGRAMMA ED IDENTIFICAZIONE MICROBICA, APPARE | ASNBOX | MICROBIOLOGIA E VIROLOGIA | VITEK MS | BIOMERIEUX SA | 50023 | 300000 | 2012-12-21 | NON CRITICA /
PAPA GIOVANNI XXIII | 10023483 |  | 10023483 | UNITA DI ACQUISIZIONE EMG/EP |  | AMBULATORI T3 | MATRIX 1009 | MICROMED SPA | MX3-0027/04-11 | 20100 | 2012-04-17 | NON CRITICA /
PAPA GIOVANNI XXIII | 10023484 |  | 10023483 | ELABORATORE SEGNALI FISIOLOGICI | EMGMMAMC | AMBULATORI T3 | MYO QUICK 1400 E AY032AV | MICROMED SPA HEWLETT PACKARD | I2011112183 CZC110C898 | 0 | 2012-04-17 | NON CRITICA /
PAPA GIOVANNI XXIII | 10023485 |  | 10023483 | MONITOR ELABORATORE SEGNALI FISIOLOGICI |  | AMBULATORI T3 | MONITR 19" BRILLANCE 19S | MICROMED SPA | I2011112183 AU3A1116004043 | 0 | 2012-04-17 | NON CRITICA /
PAPA GIOVANNI XXIII | 10023486 | 096527 | 10023483 | CARRELLO ELETTRIFICATO |  | AMBULATORI T3 | TOR 500 | MICROMED SPA | TRX1-2477/03-11 | 0 | 2012-04-17 | NON CRITICA /
PAPA GIOVANNI XXIII | 10023488 |  | 10023483 | STIMOLATORE AUDITIVO E/O VISIVO DIAGNOSTICO O RIAB | SAUMMAF1 | AMBULATORI T3 | FLASH 10 | MICROMED SPA | FLS-1528/01-11 | 0 | 2012-04-17 | NON CRITICA /
PAPA GIOVANNI XXIII | 10023489 | 096522 | 10023483 | STIMOLATORE AUDITIVO E/O VISIVO DIAGNOSTICO O RIAB | SAUMMAF1 | AMBULATORI T3 | PATTERN 10 | MICROMED SPA | P10-0544/02-10 | 0 | 2012-04-17 | NON CRITICA /
PAPA GIOVANNI XXIII | 10023490 |  | 10023483 | MONITOR TELEVISIVO |  | AMBULATORI T3 |  |  |  | 0 | 2012-04-17 | NON CRITICA /
PAPA GIOVANNI XXIII | 10023491 |  | 10023483 | STIMOLATORE LASER | SIODEKNL | AMBULATORI T3 | NEUROLAS | DEKA M.E.L.A. SRL GRUPPO EL EN | NL1B3502A | 3000 | 2012-04-17 | NON CRITICA /
PAPA GIOVANNI XXIII | 10023492 | 096523 | 10023483 | STIMOLATORE MAGNETICO | SMNMGJR2 | AMBULATORI T3 | MAGSTIM RAPID 2 | MAGSTIM CO LTD | C0819 | 0 | 2012-04-17 | NON CRITICA /
PAPA GIOVANNI XXIII | 10023493 |  | 10023493 | UNITA DI ACQUISIZIONE EMG/EP |  | AMBULATORI T3 | MATRIX 1009 | MICROMED SPA | MX3-0028/04-11 | 20100 | 2012-04-17 | NON CRITICA /
PAPA GIOVANNI XXIII | 10023494 |  | 10023493 | ELABORATORE SEGNALI FISIOLOGICI | EMGMMA4C | AMBULATORI T3 | MYO QUICK 1400 M/9 AY032AV | MICROMED SPA HEWLETT PACKARD | I2011112182 CZC1344R04 | 0 | 2012-04-17 | NON CRITICA /
PAPA GIOVANNI XXIII | 10023495 | 096519 | 10023493 | MONITOR ELABORATORE SEGNALI FISIOLOGICI |  | AMBULATORI T3 | MONITOR 19" BRILLANCE 19S | MICROMED SPA | I2011112182 AU3A1116003782 | 0 | 2012-04-17 | NON CRITICA /
PAPA GIOVANNI XXIII | 10023497 | 096516 | 10023493 | CONSOLE |  | AMBULATORI T3 | KEYPAD 10 | MICROMED SPA | K10-0298/01-11 | 0 | 2012-04-17 | NON CRITICA /
PAPA GIOVANNI XXIII | 10023498 |  | 10023493 | STIMOLATORE AUDITIVO E/O VISIVO DIAGNOSTICO O RIAB | SAUMMAF1 | AMBULATORI T3 | ENERGY TWIN | MICROMED SPA | NG4-005004-11 | 0 | 2012-04-17 | NON CRITICA /
PAPA GIOVANNI XXIII | 10023499 | 096520 | 10023493 | CARRELLO ELETTRIFICATO |  | AMBULATORI T3 | TOR 500 | MICROMED SPA | TRX1-2484/03-11 | 0 | 2012-04-17 | NON CRITICA /
PAPA GIOVANNI XXIII | 10023501 |  | 10023972 | ELABORATORE SEGNALI FISIOLOGICI | EMGMMA4C | AMBULATORI T3 | MYO QUICK 1400 M AY032AV | MICROMED SRL | I2011112179 CZC1344R04 | 0 | 2012-04-17 | NON CRITICA /
PAPA GIOVANNI XXIII | 10023502 |  | 10023972 | MONITOR ELABORATORE SEGNALI FISIOLOGICI |  | AMBULATORI T3 | MONITOR 19" BRILLANCE 19S | MICROMED SPA PHILIPS | I2011112179 AU3A1116004544 | 0 | 2012-04-17 | NON CRITICA /
PAPA GIOVANNI XXIII | 10023503 | 096511 | 10023972 | CONSOLLE |  | AMBULATORI T3 | KEYPAD 10 | MICROMED SPA | K10-0295/01-11 | 0 | 2012-04-17 | NON CRITICA /
PAPA GIOVANNI XXIII | 10023506 |  | 10023972 | STIMOLATORE AUDITIVO E/O VISIVO DIAGNOSTICO O RIAB | SAUMMAF1 | AMBULATORI T3 | ENERGY TWIN | MICROMED SPA | NG4-0049/04-11 | 0 | 2012-04-17 | NON CRITICA /
PAPA GIOVANNI XXIII | 10023507 |  | 10023972 | CARRELLO ELETTRIFICATO |  | AMBULATORI T3 | TOR 500 | MICROMED SPA | TRX1-2475/03-11 | 0 | 2012-04-17 | NON CRITICA /
PAPA GIOVANNI XXIII | 10023508 | 096587 | 10023508 | FONTE LUMINOSA | FLUSOZFV | Otorinolaringoiatria - Ambulatorio | 20134001 XENON NOVA 300 | STORZ KARL GMBH & CO KG | 0Y0668850 | 5118 | 2011-11-28 | NON CRITICA /
PAPA GIOVANNI XXIII | 10023509 | 96584 | 10023508 | LAMPADA FRONTALE | LFREFI | Otorinolaringoiatria - Ambulatorio | 08 335 CC | FAROMED GMBH MEDIZINTECHNIK EFFNER | 7 | 617 | 2011-11-28 | NON CRITICA /
PAPA GIOVANNI XXIII | 10023510 | 096588 | 10023510 | FONTE LUMINOSA | FLUSOZFV | Otorinolaringoiatria - Ambulatorio | 20134001 XENON NOVA 300 | STORZ KARL GMBH & CO KG | 0Y0668859 | 5118 | 2011-11-28 | NON CRITICA /
PAPA GIOVANNI XXIII | 10023511 | 96585 | 10023510 | LAMPADA FRONTALE | LFREFI | Otorinolaringoiatria - Ambulatorio | 08 335 CC | FAROMED GMBH MEDIZINTECHNIK EFFNER |  | 617 | 2011-11-28 | NON CRITICA /
PAPA GIOVANNI XXIII | 10023512 | 096589 | 10023512 | FONTE LUMINOSA | FLUSOZFV | Otorinolaringoiatria - Ambulatorio | 20134001 XENON NOVA 300 | STORZ KARL GMBH & CO KG | 0Y0669050 | 5118 | 2011-11-28 | NON CRITICA /
PAPA GIOVANNI XXIII | 10023513 | 96586 | 10023512 | LAMPADA FRONTALE | LFREFI | Otorinolaringoiatria - Ambulatorio | 08 335 CC | FAROMED GMBH MEDIZINTECHNIK EFFNER |  | 617 | 2011-11-28 | NON CRITICA /
PAPA GIOVANNI XXIII | 10023518 |  |  | VENTILATORE POLMONARE | VPOMXQSI | Terapia Intensiva Pediatrica | SERVO I | MAQUET CRITICAL CARE AB | 51725 | 35492 | 2011-12-02 | VITALE /
PAPA GIOVANNI XXIII | 10023519 |  |  | VENTILATORE POLMONARE | VPOMXQSI | Anestesia e Rianimazione 3 - Terapia Intensiva Adulti | SERVO I | MAQUET CRITICAL CARE AB | 51743 | 35494 | 2011-12-02 | VITALE /
PAPA GIOVANNI XXIII | 10023520 |  |  | VENTILATORE POLMONARE | VPOMXQSI | Anestesia e Rianimazione 3 - Terapia Intensiva Adulti | SERVO I | MAQUET CRITICAL CARE AB | 51744 | 35494 | 2011-12-02 | VITALE /
PAPA GIOVANNI XXIII | 10023528 | 96590 |  | FLUORIMETRO | FLMLBSFA | Imm. e Medicina Trasfusionale | FLUOROSKAN ASCENT | THERMO LABSYSTEMS OY | 374-90566 | 22869 | 2011-12-14 | NON CRITICA /
PAPA GIOVANNI XXIII | 10023529 | 96635 |  | ELETTROCARDIOGRAFO | ECGGE035 | USSD CARDIOCHIRURGIA PEDIATRICA E DELLE CARDIOPATIE CONGENITE | MAC 3500 | GE HEALTHCARE | SCA10492900PA | 7018 | 2011-12-29 | NON CRITICA /
PAPA GIOVANNI XXIII | 10023530 | 096570 |  | IMPEDENZOMETRO | IMM | Servizio di Audiologia e Fonologia | A 766 | MRS SRL | MRA7661147006 | 4319 | 2011-12-16 | NON CRITICA /
PAPA GIOVANNI XXIII | 10023534 | 096565 |  | FONTE LUMINOSA | FLUSOZFV | AMBULATORI T5 | 20134001 XENON NOVA 300 | STORZ KARL GMBH & CO KG | RY0670435 | 4368 | 2011-12-07 | NON CRITICA /
PAPA GIOVANNI XXIII | 10023537 | 096535 |  | NASO FARINGO/LARINGOSCOPIO | NFSSOZR2 | Otorinolaringoiatria - Ambulatorio | 11101 RP2 | STORZ KARL GMBH & CO KG | 2812067 | 6000 | 2011-12-07 | CRITICA /
PAPA GIOVANNI XXIII | 10023563 |  | 10023418 | MONITOR ELABORATORE SEGNALI FISIOLOGICI |  | AMBULATORI T3 | MONITOR 23" 234EL | MICROMED SPA PHILIPS | I2011102162 DLA1107273672T | 0 | 2012-04-17 | NON CRITICA /
PAPA GIOVANNI XXIII | 10023565 | 096444 | 10023381 | MISCELATORE ARIA - OSSIGENO |  | SALE OPERATORIE STECCA VERDE | 3500CP-G3 | SECHRIST INDUSTRIES INC | 65065 | 0 | 2012-03-05 | VITALE /
PAPA GIOVANNI XXIII | 10023581 | 096629 | 10023581 | ECOTOMOGRAFO | ECTGE0E9 | Radiodiagnostica | LOGIQ E9 | GE HEALTHCARE | 108506US7 | 75909 | 2011-12-15 | CRITICA /
PAPA GIOVANNI XXIII | 10023584 | 96632 | 10023581 | SONDA ECOGRAFICA | SCFGE0 | Radiodiagnostica | ML6-15-D | GE HEALTHCARE | 81406YP1 | 5844 | 2011-12-15 | CRITICA /
PAPA GIOVANNI XXIII | 10023585 | 096633 | 10023581 | RIPRODUTTORE VIDEO O DIGITALE DI BIOIMMAGINI | RIRSOY87 | Radiodiagnostica | UP D897 | SONY CORP | 220810 | 0 | 2011-12-15 | CRITICA /
PAPA GIOVANNI XXIII | 10023586 | 96567 |  | MONITOR | MONGE0M3 | USC CHIRURGIA 1 | DASH 3000 | GE HEALTHCARE | SHQ 11342152SA | 6206 | 2011-12-28 | CRITICA /
PAPA GIOVANNI XXIII | 10023587 | 096568 |  | MONITOR | MONGE0M3 | USC CHIRURGIA 1 | DASH 3000 | GE HEALTHCARE | SHQ 11342170SA | 6206 | 2011-12-30 | CRITICA /
PAPA GIOVANNI XXIII | 10023588 | 96625 | 10023588 | ELETTROBISTURI | ELBEEK3S | BLOCCO OPERATORIO A | VIO 300 S | ERBE ELEKTROMEDIZIN GMBH | 11340911 | 7986 | 2013-01-01 | CRITICA /
PAPA GIOVANNI XXIII | 10023589 |  | 10023588 | MODULO DI ESTENSIONE |  | BLOCCO OPERATORIO A | VEM 2 | ERBE ELEKTROMEDIZIN GMBH | 11328219 | 0 | 2013-01-01 | CRITICA /
PAPA GIOVANNI XXIII | 10023653 |  | 10023654 | CENTRALINA ELETTRICA |  | BLOCCO OPERATORIO A | 8821 006 00 | ZIMMER INC | 2111IABW | 0 | 2012-01-12 | NON CRITICA /
PAPA GIOVANNI XXIII | 10023654 |  | 10023654 | DERMOTOMIA, APPARECCHIATURA PER | DEEZMM | BLOCCO OPERATORIO A | 8821 001 00 | ZIMMER INC | 204635 | 10172 | 2012-01-12 | NON CRITICA /
PAPA GIOVANNI XXIII | 10023655 |  |  | URETERONEFROSCOPIO | URSWOF | BLOCCO OPERATORIO A | COBRA | WOLF RICHARD GMBH | 1100157570 | 18732 | 2011-12-27 | CRITICA /
PAPA GIOVANNI XXIII | 10023661 | 96638 |  | PULSOSSIMETRO | OORMJFR7 | USC PATOLOGIA NEONATALE | RADICAL 7 | MASIMO CORP | 168217 | 3025 | 2012-01-04 | NON CRITICA /
PAPA GIOVANNI XXIII | 10023662 | 096639 |  | PULSOSSIMETRO | OORMJFR7 | USC PATOLOGIA NEONATALE | RADICAL 7 | MASIMO CORP | 168326 | 3025 | 2012-01-04 | NON CRITICA /
PAPA GIOVANNI XXIII | 10023664 |  |  | CISTOSCOPIO | CISSOZC5 | USC UROLOGIA | 27005 AIA | STORZ KARL GMBH & CO KG | 1313216 | 3507 | 2011-12-07 | NON CRITICA /
PAPA GIOVANNI XXIII | 10023671 | 096662 | 10023671 | TAVOLO OPERATORIO | TOPOFCVA | BLOCCO OPERATORIO A | VANTO P | OPT OFFICINA DI PROTESI TRENTO SPA | 253/11.11 | 82210 | 2012-01-09 | CRITICA /
PAPA GIOVANNI XXIII | 10023672 | 096541 | 10023672 | TAVOLO OPERATORIO | TOPOFCVA | BLOCCO OPERATORIO A | VANTO P | OPT OFFICINA DI PROTESI TRENTO SPA | 252/11.11 | 82210 | 2012-01-09 | CRITICA /
PAPA GIOVANNI XXIII | 10023675 | 096909 | 10021957 | SONDA ECOGRAFICA | SCF | Pronto Soccorso | M4S-RS | GE HEALTHCARE | 73230YPS | 7456 | 2012-03-27 | CRITICA /
PAPA GIOVANNI XXIII | 10023676 | 096646 |  | MISURATORE VOLUME VESCICALE AD ULTRASUONI | MCDBQF | AMBULATORI T5 | CUBE SCAN BIO CON 700 | MCUBE TECHNOLOGY CO LTD | BC 700-D3008203 | 8712 | 2012-02-06 | CRITICA /
PAPA GIOVANNI XXIII | 10023678 |  |  | MISURATORE VOLUME VESCICALE AD ULTRASUONI | MCDBQF | AMBULATORI T1 | CUBE SCAN BIO CON 700 | MCUBE TECHNOLOGY CO LTD | BC700E2032207 | 8349 | 2012-03-29 | NON CRITICA /
PAPA GIOVANNI XXIII | 10023681 |  |  | SEGA PER ORTOPEDIA | SORSTY68 | BLOCCO OPERATORIO A | 6208 SYSTEM 6 | STRYKER INSTRUMENTS | 0814903483 | 8951 | 2012-01-17 | CRITICA /
PAPA GIOVANNI XXIII | 10023682 |  |  | SEGA PER ORTOPEDIA | SORSTY66 | BLOCCO OPERATORIO A | 6206 SYSTEM 6 | STRYKER INSTRUMENTS | 1130203903 | 8951 | 2012-01-17 | CRITICA /
PAPA GIOVANNI XXIII | 10023683 |  |  | SEGA PER ORTOPEDIA | SORSTY66 | BLOCCO OPERATORIO A | 6206 SYSTEM 6 | STRYKER INSTRUMENTS | 0932710893 | 8951 | 2012-01-17 | CRITICA /
PAPA GIOVANNI XXIII | 10023684 |  |  | TRAPANO ORTOPEDICO | TORSTY65 | BLOCCO OPERATORIO A | 6205 SYSTEM 6 | STRYKER INSTRUMENTS | 1126502243 | 9526 | 2012-01-17 | CRITICA /
PAPA GIOVANNI XXIII | 10023685 |  |  | TRAPANO ORTOPEDICO | TORSTY | BLOCCO OPERATORIO A | 4300 CORDLESS 3 | STRYKER INSTRUMENTS | 1130709643 | 10720 | 2012-01-17 | CRITICA /
PAPA GIOVANNI XXIII | 10023688 |  |  | TELECAMERA | TVCSOZ11 | QUARTIERE OPERATORIO PRIMO PIANO | 20212034 | STORZ KARL GMBH & CO KG | BD638112-H | 10000 | 2011-12-31 | NON CRITICA /
PAPA GIOVANNI XXIII | 10023690 |  |  | TRAPANO ORTOPEDICO | TORSTY | BLOCCO OPERATORIO A | 4300 CORDLESS 3 | STRYKER INSTRUMENTS | 1129104263 | 10720 | 2012-01-17 | CRITICA /
PAPA GIOVANNI XXIII | 10023693 |  |  | DOSATORE | DOSEPP | EMATOLOGIA - LAB. PAOLO BELLI | RESEARCH PLUS P1000 | EPPENDORF NETHELER HINZ GMBH | 494626A | 130.644 | 2007-01-01 | NON CRITICA /
PAPA GIOVANNI XXIII | 10023694 |  |  | DOSATORE | DOSEPP | EMATOLOGIA - LAB. PAOLO BELLI | RESEARCH PLUS 100 | EPPENDORF AG | 489357A | 146 | 2012-09-28 | /
PAPA GIOVANNI XXIII | 10023695 |  |  | DOSATORE | DOSEPP | EMATOLOGIA - LAB. PAOLO BELLI | RESEARCH PLUS 10 | EPPENDORF AG | 488629A | 146 | 2012-09-28 | /
PAPA GIOVANNI XXIII | 10023696 |  | 10014580 | SONDA ECOGRAFICA | SCFACO4C | USC MEDICINA GENERALE 1 | 4C1 | ACUSON CORP | 15070137 | 0 | 2012-02-03 | CRITICA /
PAPA GIOVANNI XXIII | 10023697 |  |  | DOSATORE | DOSEPP | EMATOLOGIA - LAB. PAOLO BELLI | RESEARCH 1000 | EPPENDORF SRL | 244256 | 161 | 2012-09-28 | NON CRITICA /
PAPA GIOVANNI XXIII | 10023698 | 097152 | 10016061 | REGISTRATORE SU CARTA | RCAHPI | AMBULATORI T5 | LASERJET CP1025 | HEWLETT PACKARD | VNC3B74424 | 0 | 2012-02-17 | CRITICA /
PAPA GIOVANNI XXIII | 10023699 | 096929 | 10014546 | SONDA ECOGRAFICA | SCFSIE | Chirurgia 2 Senologica - Ambulatorio | VFX13-5 | SIEMENS AG | X13C114616 | 0 | 2012-02-10 | CRITICA /
PAPA GIOVANNI XXIII | 10023700 |  |  | LARINGOSCOPIO | LRSWOF57 | Radioterapia | 4450 57 STUCKRAD | WOLF RICHARD GMBH | 5000193836 | 2783 | 2012-02-22 | NON CRITICA /
PAPA GIOVANNI XXIII | 10023703 |  | 10011775 | TRAPANO ORTOPEDICO | SORSTY | BLOCCO OPERATORIO A | MANIPOLO U DRILL TPS 5400-100-000E | STRYKER CORP | 1102600893 | 5227 | 2012-01-20 | CRITICA /
PAPA GIOVANNI XXIII | 10023706 | 96701 | 10023706 | WORKSTATION DIAGNOSTICA PER IMMAGINI | WSD | EMODINAMICA | OFFLINE REVIEW WORKSTATION | SHUTTLE INC | 13837637 | 10000 | 2012-01-20 | NON CRITICA /
PAPA GIOVANNI XXIII | 10023707 | 96704 | 10023706 | MONITOR TELEVISIVO PER BIOIMMAGINI | MTV | EMODINAMICA | VW246 | ASUS INC | A2LMRS017828 | 0 | 2012-01-20 | NON CRITICA /
PAPA GIOVANNI XXIII | 10023708 | 96703 | 10023706 | MONITOR TELEVISIVO PER BIOIMMAGINI | MTV | EMODINAMICA | LCD 175 M-BK | NEC INC | 18157022N1 | 0 | 2012-01-20 | NON CRITICA /
CASA CIRCONDARIALE | 10023709 | 96634 |  | LOCALIZZATORE DI FORAME APICALE |  | GLENO | RCM 7 | J MORITA MFG CORP | ZK0114 | 763 | 2012-01-31 | NON CRITICA /
PAPA GIOVANNI XXIII | 10023710 |  | 10023418 | ELABORATORE PER SEGNALI FISIOLOGICI | ESF | AMBULATORI T3 | BQ 3200 ACQ DV 32 CANALI XL508AV | MICROMED SPA HEWLETT PACKARD | I2011102162 CZC1259PR8 | 20000 | 2012-04-17 | NON CRITICA /
PAPA GIOVANNI XXIII | 10023710.1 |  |  | ELABORATORE SEGNALI FISIOLOGICI | ESF | AMBULATORI T3 | BQ 3200 ACQ DV 32 CANALI XL508AV | MICROMED SPA HEWLETT PACKARD | I2011102162 CZC1259PR8 | 0 | 2012-04-17 | CRITICA /
PAPA GIOVANNI XXIII | 10023711 |  |  | MANIPOLO PER ORTOPEDIA |  | QUARTIERE OPERATORIO SECONDO PIANO | TERMINALE DI JACOB | STRYKER INSTRUMENTS | 11251 | 1742 | 2012-01-17 | CRITICA /
PAPA GIOVANNI XXIII | 10023712 |  |  | MANIPOLO PER ORTOPEDIA |  | QUARTIERE OPERATORIO SECONDO PIANO | TERMINALE PER FILI 0.7-1.8MM | STRYKER INSTRUMENTS | 11280- | 1335 | 2012-01-17 | CRITICA /
PAPA GIOVANNI XXIII | 10023713 |  |  | MANDRINO DI JACOB |  | QUARTIERE OPERATORIO SECONDO PIANO | MANDRINO DI JACOB CON CHIAVE (6.35MM) | STRYKER INSTRUMENTS | 1107609493 | 1192 | 2012-01-17 | NON CRITICA /
PAPA GIOVANNI XXIII | 10023714 |  |  | MANDRINO DI JACOB |  | QUARTIERE OPERATORIO SECONDO PIANO | MANDRINO DI JACOB CON CHIAVE (6.35MM) | STRYKER INSTRUMENTS | 1108909343 | 1192 | 2012-01-17 | NON CRITICA /
PAPA GIOVANNI XXIII | 10023715 |  |  | MANIPOLO PER ORTOPEDIA |  | QUARTIERE OPERATORIO SECONDO PIANO | TERMINALE PER FILI 0.7-1.8MM | STRYKER INSTRUMENTS | 11280 | 2249 | 2012-01-17 | CRITICA /
PAPA GIOVANNI XXIII | 10023716 |  |  | MANIPOLO PER ORTOPEDIA |  | QUARTIERE OPERATORIO SECONDO PIANO | TERMINALE PER FILI 0.7-1.8MM | STRYKER INSTRUMENTS | 11280. | 2249 | 2012-01-17 | CRITICA /
PAPA GIOVANNI XXIII | 10023717 |  |  | MANIPOLO PER ORTOPEDIA |  | QUARTIERE OPERATORIO SECONDO PIANO | TERMINALE SEGA SAGITTALE | STRYKER INSTRUMENTS | 1032606503 | 3374 | 2012-01-17 | CRITICA /
PAPA GIOVANNI XXIII | 10023718 |  |  | MANIPOLO PER ORTOPEDIA |  | QUARTIERE OPERATORIO SECONDO PIANO | TERMINALE SEGA SAGITTALE | STRYKER INSTRUMENTS | 1129101713 | 3374 | 2012-01-17 | CRITICA /
PAPA GIOVANNI XXIII | 10023719 |  |  | MANIPOLO PER ORTOPEDIA |  | QUARTIERE OPERATORIO SECONDO PIANO | TERMINALE ATTACCO HUDSON | STRYKER INSTRUMENTS | 08071 | 2178 | 2012-01-17 | CRITICA /
PAPA GIOVANNI XXIII | 10023720 |  |  | MANIPOLO PER ORTOPEDIA |  | QUARTIERE OPERATORIO SECONDO PIANO | TERMINALE PER FILI CON DIAMETRO DA 2 A 3,2 MM | STRYKER INSTRUMENTS | 1119507553 | 2249 | 2012-01-17 | CRITICA /
PAPA GIOVANNI XXIII | 10023721 |  |  | MANIPOLO PER ORTOPEDIA |  | QUARTIERE OPERATORIO SECONDO PIANO | TERMINALE PER FILI CON DIAMETRO DA 2 A 3,2 MM | STRYKER INSTRUMENTS | 1126505073 | 2249 | 2012-01-17 | CRITICA /
PAPA GIOVANNI XXIII | 10023726 | 96237 |  | LAMPADA FRONTALE | LFR | BLOCCO OPERATORIO A | LED HEAD LAMP | HEINEMANN G MEDIZINTECHNIK GMBH | UHL310-0909030 | 2134 | 2012-05-10 | NON CRITICA /
PAPA GIOVANNI XXIII | 10023727 | 96480 | 10023727 | PRESSIONE POSITIVA CONTINUA, APPARECCHIO PER | PPCNVMWL | Anestesia e Rianimazione 2- Terapia intensiva cardiochirurgia | WHISPER FLOW | RESPIRONICS | 85841003270 | 1640 | 2012-01-23 | VITALE /
PAPA GIOVANNI XXIII | 10023728 | 96481 | 10023727 | ANALIZZATORE OSSIGENO | AOSCYLCH | Anestesia e Rianimazione 2- Terapia intensiva cardiochirurgia | OXI CHECK | CRITERION | Z103606 | 392 | 2012-01-23 | VITALE /
PAPA GIOVANNI XXIII | 10023733 | 15653 |  | TRANSILLUMINATORE | TILASA75 | Imm. e Medicina Trasfusionale | 705 | ASAL SRL | 2057 | 297 | 2011-12-19 | NON CRITICA /
PAPA GIOVANNI XXIII | 10023734 | 096650 |  | TRANSILLUMINATORE | TILASA75 | Imm. e Medicina Trasfusionale | 705 | ASAL SRL | 2058 | 297 | 2011-12-19 | NON CRITICA /
PAPA GIOVANNI XXIII | 10023738 | 096716 | 10023738 | AGGREGOMETRO | AGMDBTMP | Imm. e Medicina Trasfusionale | MULTIPLATE | DYNABYTE MEDICAL GMBH | 100797 | 18150 | 2012-02-10 | NON CRITICA /
PAPA GIOVANNI XXIII | 10023739 | 096717 | 10023738 | MONITOR PER ELABORATORE LABORATORIO ANALISI |  | Imm. e Medicina Trasfusionale | ACCUSYNC LCD 52VM | NEC INC | 5YM17921NB | 0 | 2012-02-10 | CRITICA /
PAPA GIOVANNI XXIII | 10023740 | 096719 | 10023738 | REGISTRATORE SU CARTA | RCA | Imm. e Medicina Trasfusionale | LASERJET P1006 | HEWLETT PACKARD CO | VNF6613831 | 0 | 2012-02-10 | CRITICA /
PAPA GIOVANNI XXIII | 10023742 |  |  | ISTEROSCOPIO | ISSWOF81 |  | 8986 401 | WOLF RICHARD GMBH | 5000226178 | 4500 | 2012-02-24 | NON CRITICA /
PAPA GIOVANNI XXIII | 10023743 |  |  | POLISONNIGRAFO | POSMMAMP | AMBULATORI T3 | MORPHEUS | MICROMED SPA | MPH-0166/02-12 | 8470 | 2012-03-08 | NON CRITICA /
PAPA GIOVANNI XXIII | 10023744 |  | 10014465 | SONDA ECOGRAFICA | SCFALK04 | BLOCCO OPERATORIO A | UST MC11 8731 | ALOKA CO LTD | M00333 | 0 | 2012-03-08 | CRITICA /
PAPA GIOVANNI XXIII | 10023745 |  |  | DOSATORE | DOSEPP | EMATOLOGIA - LAB. PAOLO BELLI | RESEARCH PLUS 10-100 | EPPENDORF NETHELER HINZ GMBH | G10621B | 200 | 2012-03-01 | NON CRITICA /
PAPA GIOVANNI XXIII | 10023746 |  |  | DOSATORE | DOSEPP | EMATOLOGIA - LAB. PAOLO BELLI | RESEARCH PLUS 0,5-10 | EPPENDORF NETHELER HINZ GMBH | 355292A | 151 | 2012-03-01 | NON CRITICA /
PAPA GIOVANNI XXIII | 10023747 |  |  | DOSATORE | DOSEPP | EMATOLOGIA - LAB. PAOLO BELLI | RESEARCH PLUS 10-100 | EPPENDORF NETHELER HINZ GMBH | G10608B | 200 | 2012-03-01 | NON CRITICA /
PAPA GIOVANNI XXIII | 10023751 | 59116 |  | CONGELATORE DA LABORATORIO | CLAANN8V | LOCALE CONGELATORI SOTTERRANEO | IRIDIUM 800 SV | ANGELANTONI INDUSTRIE SPA | 64372 | 10988 | 2012-01-31 | NON CRITICA /
PAPA GIOVANNI XXIII | 10023752 | 096596 |  | FRIGOEMOTECA | FREANNR7 | Imm. e Medicina Trasfusionale | BBR 700 8 | ANGELANTONI INDUSTRIE SPA | 64129 | 7816 | 2012-01-31 | CRITICA /
PAPA GIOVANNI XXIII | 10023753 | 096628 |  | FRIGORIFERO BIOLOGICO | FBIANN | BLOCCO OPERATORIO A | FCL PRO 700/2 TS | ANGELANTONI INDUSTRIE SPA | A2005 | 2000 | 2012-01-31 | /
PAPA GIOVANNI XXIII | 10023754 | 96876 |  | POLISONNIGRAFO | POSMMAMP | AMBULATORI T3 | MORPHEUS | MICROMED SPA | MPH-0165/02-11 | 8470 | 2012-02-15 | NON CRITICA /
PAPA GIOVANNI XXIII | 10023755 |  |  | POLISONNIGRAFO | POSMMAMP | AMBULATORI T3 | MORPHEUS | MICROMED SPA | MPH-0160/02-11 | 8470 | 2012-02-15 | NON CRITICA /
PAPA GIOVANNI XXIII | 10023756 | 96874 |  | POLISONNIGRAFO | POSMMAMP | AMBULATORI T3 | MORPHEUS | MICROMED SPA |  | 8470 | 2012-02-15 | NON CRITICA /
PAPA GIOVANNI XXIII | 10023771 | 096849 | 10023771 | MICROSCOPIO OTTICO DA LABORATORIO | MOLZESAO | LABORATORIO ANALISI CLINICHE | AXIO SCOPE A1 BIO | ZEISS CARL | 3335000314 | 17954 | 2012-02-06 | NON CRITICA /
PAPA GIOVANNI XXIII | 10023772 | 096850 | 10023771 | TELECAMERA | TVCZESAR | LABORATORIO ANALISI CLINICHE | AXIOCAM MRC 5 | ZEISS CARL | 234117143 | 6178 | 2012-02-06 | NON CRITICA /
PAPA GIOVANNI XXIII | 10023773 | 096851 | 10023771 | ELABORATORE PER LABORATORIO DI ANALISI |  | LABORATORIO ANALISI CLINICHE | GS 1000 | ZALMAN | 7030024329 | 897 | 2012-02-06 | NON CRITICA /
PAPA GIOVANNI XXIII | 10023774 | 096852 | 10023771 | MONITOR PER ELABORATORE LABORATORIO |  | LABORATORIO ANALISI CLINICHE | 1080P | VIEW SONIC | S4T110200817 | 387 | 2012-02-06 | NON CRITICA /
PAPA GIOVANNI XXIII | 10023775 | 096845 | 10023775 | MICROSCOPIO OTTICO DA LABORATORIO | MOLZESAO | LABORATORIO ANALISI CLINICHE | AXIO SCOPE A1 BIO | ZEISS CARL | 3333000706 | 13303 | 2012-02-06 | NON CRITICA /
PAPA GIOVANNI XXIII | 10023776 | 096847 | 10023775 | ELABORATORE PER LABORATORIO DI ANALISI |  | LABORATORIO ANALISI CLINICHE | GS 1000 | ZALMAN | 7030024327 | 677 | 2012-02-06 | NON CRITICA /
PAPA GIOVANNI XXIII | 10023777 | 096848 | 10023775 | MONITOR PER ELABORATORE LABORATORIO |  | LABORATORIO ANALISI CLINICHE | 1080P | VIEW SONIC | S4T111720634 | 271 | 2012-02-06 | NON CRITICA /
PAPA GIOVANNI XXIII | 10023778 | 096846 | 10023775 | TELECAMERA | TVCZESAR | LABORATORIO ANALISI CLINICHE | AXIOCAM MRC 5 | ZEISS CARL | 218776902 | 3536 | 2012-02-06 | NON CRITICA /
PAPA GIOVANNI XXIII | 10023781 | 96712 |  | APPARECCHIATURA PER ESAME RADIOGRAFICO SOTTO SFORZO |  | USC ORTOPEDIA E TRAUMATOLOGIA | TELOS | METAX KUPPLUNGS | MN3004 | 8124 | 2012-02-07 | NON CRITICA /
PAPA GIOVANNI XXIII | 10023782 | 096715 |  | FONTE LUMINOSA | FLUASHPC | ANESTESIA E RIANIMAZIONE NEUROCHIRURGICA - TERAPIA INTENSIVA | LH 150 PC | PENTAX CORP | EB040253 | 1624 | 2012-02-14 | NON CRITICA /
PAPA GIOVANNI XXIII | 10023796 | 096879 |  | ASPIRATORE MEDICO CHIRURGICO | ACHFAS25 | USC UROLOGIA | 225 CARRELLATO | FASET SPA | 111207 | 1402 | 2012-05-28 | NON CRITICA /
PAPA GIOVANNI XXIII | 10023797 | 96880 |  | ASPIRATORE MEDICO CHIRURGICO | ACHFAS28 | BLOCCO PARTO | 208 MEC | FASET SPA | 110306 | 2896 | 2012-05-28 | NON CRITICA /
PAPA GIOVANNI XXIII | 10023798 | 096878 |  | ASPIRATORE MEDICO CHIRURGICO | ACHFAS25 | USC GASTROENTEROLOGIA | 225 CARRELLATO | FASET SPA | 111206 | 1402 | 2012-05-28 | NON CRITICA /
PAPA GIOVANNI XXIII | 10023801 | 096906 |  | UMIDIFICATORE | UMIVHM | USC PATOLOGIA NEONATALE | PRECISION FLOW | VAPOTHERM | PF00007324-S | 8000 | 2012-02-20 | NON CRITICA /
PAPA GIOVANNI XXIII | 10023802 | 096905 |  | UMIDIFICATORE | UMIVHM | USC PATOLOGIA NEONATALE | PRECISION FLOW | VAPOTHERM | PF00007326-S | 8000 | 2012-02-20 | NON CRITICA /
PAPA GIOVANNI XXIII | 10023803 | 096904 |  | UMIDIFICATORE | UMIVHM | USC PATOLOGIA NEONATALE | PRECISION FLOW | VAPOTHERM | PF00006819-S | 8000 | 2012-02-20 | NON CRITICA /
PAPA GIOVANNI XXIII | 10023804 | 096713 |  | MONITOR | MONPHI | USC OSTETRICIA GINECOLOGIA - ATTIVITA' DIP. | 863080 SURESIGNS VS2 | PHILIPS MEDICAL SYSTEMS | US02005077 | 1936 | 2012-01-26 | CRITICA /
PAPA GIOVANNI XXIII | 10023813 | 96597 |  | CELLA PER ELETTROFORESI |  | Imm. e Medicina Trasfusionale | MINI PROTEIN TETRA CELL | BIO-RAD LABORATORIES INC | 552BR081842 | 1557 | 2012-02-22 | NON CRITICA /
PAPA GIOVANNI XXIII | 10023814 | 96652 |  | DEFIBRILLATORE | DEFPHIHL | BLOCCO OPERATORIO A | HEARTSTART XL | PHILIPS MEDICAL SYSTEMS | USO1100345 | 7665 | 2012-03-29 | VITALE /
PAPA GIOVANNI XXIII | 10023815 | 96655 |  | DEFIBRILLATORE | DEFPHIHL | BLOCCO OPERATORIO A | HEARTSTART XL | PHILIPS MEDICAL SYSTEMS | USO1100341 | 7665 | 2012-03-29 | VITALE /
PAPA GIOVANNI XXIII | 10023816 | 96654 |  | DEFIBRILLATORE | DEFPHIHL | BLOCCO OPERATORIO A | HEARTSTART XL | PHILIPS MEDICAL SYSTEMS | US00595277 | 4961 | 2012-03-29 | VITALE /
PAPA GIOVANNI XXIII | 10023817 | 96653 |  | DEFIBRILLATORE | DEFPHIHL | BLOCCO OPERATORIO A | HEARTSTART XL | PHILIPS MEDICAL SYSTEMS | USO1100340 | 7665 | 2012-02-28 | VITALE /
PAPA GIOVANNI XXIII | 10023818 | 096651 |  | DEFIBRILLATORE | DEFPHIHL | BLOCCO OPERATORIO A | HEARTSTART XL | PHILIPS MEDICAL SYSTEMS | US00595284 | 4961 | 2012-02-28 | VITALE /
PAPA GIOVANNI XXIII | 10023821 | 012262 | 10023821 | ACCELERATORE LINEARE | ALIVAR | Radioterapia | CLINAC 6EX | VARIAN INC | H180694 | 1000000 | 2012-02-28 | CRITICA /
PAPA GIOVANNI XXIII | 10023822 |  | 10023821 | TAVOLO PORTAPAZIENTE |  | Radioterapia | TM5339 1005 | VARIAN INC | 4235 | 0 | 2012-02-28 | CRITICA /
PAPA GIOVANNI XXIII | 10023823 |  | 10023821 | MONITOR TELEVISIVO PER BIOIMMAGINI | MTV | Radioterapia | 2007FBP | DELL INC | CN-OG358H-74261-I3U-0U6L | 0 | 2012-02-28 | CRITICA /
PAPA GIOVANNI XXIII | 10023824 |  | 10023821 | MONITOR TELEVISIVO PER BIOIMMAGINI | MTV | Radioterapia | 2007FBP | DELL INC | CN-OG358H-74261-I3S-051L | 0 | 2012-02-28 | CRITICA /
PAPA GIOVANNI XXIII | 10023825 |  | 10023821 | WORKSTATION |  | Radioterapia | 4DITC | VARIAN INC |  | 0 | 2012-02-28 | CRITICA /
PAPA GIOVANNI XXIII | 10023826 |  | 10023821 | MODULO CONTROLLO MLC |  | Radioterapia | 1105310-01 REV B | VARIAN INC | 1850 | 0 | 2012-02-28 | CRITICA /
PAPA GIOVANNI XXIII | 10023827 |  | 10023821 | ARMADIO CONSOLLE |  | Radioterapia | 1104500-04 | VARIAN INC | 694 | 0 | 2012-02-28 | CRITICA /
PAPA GIOVANNI XXIII | 10023828 |  | 10023821 | MONITOR TELEVISIVO |  | Radioterapia | FX19850N15 | FINLUX | 6,6856031006e+012 | 0 | 2012-02-28 | CRITICA /
PAPA GIOVANNI XXIII | 10023829 |  | 10023821 | MONITOR TELEVISIVO |  | Radioterapia | FX19850N15 | FINLUX | 6,6856031005e+012 | 0 | 2012-02-28 | CRITICA /
PAPA GIOVANNI XXIII | 10023830 |  | 10023821 | MONITOR TELEVISIVO PER BIOIMMAGINI | MTV | Radioterapia | 2007 FPB | DELL INC | CN-OG35H-74261-I3V-8DCL | 0 | 2012-02-28 | CRITICA /
PAPA GIOVANNI XXIII | 10023831 |  | 10023821 | WORKSTATION |  | Radioterapia | OPTIPLEX XE | DELL INC | 1KP8TR1 | 0 | 2012-02-28 | CRITICA /
PAPA GIOVANNI XXIII | 10023832 |  | 10023821 | STAMPANTE |  | Radioterapia | LASERJET 2220DN | HEWLETT PACKARD | JPKGB54672 | 0 | 2012-02-28 | CRITICA /
PAPA GIOVANNI XXIII | 10023833 |  | 10023821 | LASER CENTRATORE |  | Radioterapia | LAP PC-I | VARIAN INC | 020614489 | 0 | 2012-02-28 | CRITICA /
PAPA GIOVANNI XXIII | 10023834 |  | 10023821 | LASER CENTRATORE |  | Radioterapia | LAP PC-I | VARIAN INC | 020615936 | 0 | 2012-02-28 | CRITICA /
PAPA GIOVANNI XXIII | 10023835 |  | 10023821 | LASER CENTRATORE |  | Radioterapia | LAP PC-I | VARIAN INC | 020615915 | 0 | 2012-02-28 | CRITICA /
PAPA GIOVANNI XXIII | 10023836 |  | 10023821 | TELECAMERA AMBIENTALE |  | Radioterapia |  |  |  | 0 | 2012-02-28 | CRITICA /
PAPA GIOVANNI XXIII | 10023837 |  | 10023821 | TELECAMERA AMBIENTALE |  | Radioterapia |  |  |  | 0 | 2012-02-28 | CRITICA /
PAPA GIOVANNI XXIII | 10023838 | 97070 |  | CENTRIFUGA REFRIGERATA | CREEPP5R | EMATOLOGIA - LAB. PAOLO BELLI | 5810 R | EPPENDORF AG | 5811BG465613 | 4798 | 2012-04-03 | NON CRITICA /
PAPA GIOVANNI XXIII | 10023839 | 0977069 |  | CENTRIFUGA REFRIGERATA | CREEPP | EMATOLOGIA - LAB. PAOLO BELLI | 5424 R | EPPENDORF AG | 5404AR307171 | 2688 | 2012-04-03 | NON CRITICA /
PAPA GIOVANNI XXIII | 10023840 | 097068 |  | CENTRIFUGA REFRIGERATA | CREEPP | EMATOLOGIA - LAB. PAOLO BELLI | 5424 R | EPPENDORF AG | 5404AR007170 | 2688 | 2012-04-03 | NON CRITICA /
PAPA GIOVANNI XXIII | 10023841 | 44195 |  | FRIGOEMOTECA | FREANN | BLOCCO OPERATORIO A | HEMOSAFE | ANGELANTONI INDUSTRIE SPA | A60679 | 49680 | 2014-03-27 | NON CRITICA /
PAPA GIOVANNI XXIII | 10023891 | 96892 | 10023891 | MICROSCOPIO OTTICO DA LABORATORIO | MOLZESD8 | MICROBIOLOGIA E VIROLOGIA | DISCOVERY V8 | ZEISS CARL | 3911003279 | 7948 | 2012-03-08 | NON CRITICA /
PAPA GIOVANNI XXIII | 10023892 |  | 10023891 | FONTE LUMINOSA |  | MICROBIOLOGIA E VIROLOGIA | CL 1500 ECO | ZEISS CARL | 005274 | 0 | 2012-03-08 | NON CRITICA /
PAPA GIOVANNI XXIII | 10023893 | 96881 | 10023893 | MICROSCOPIO OTTICO DA LABORATORIO | MOLZESAO | MICROBIOLOGIA E VIROLOGIA | AXIO SCOPE A1 BIO | ZEISS CARL | 3333000730 | 13303 | 2012-03-08 | NON CRITICA /
PAPA GIOVANNI XXIII | 10023894 |  | 10023893 | TELECAMERA | TVCZESA3 | MICROBIOLOGIA E VIROLOGIA | AXIOCAM ICC 3 | ZEISS CARL | 218776907 | 3536 | 2012-03-08 | NON CRITICA /
PAPA GIOVANNI XXIII | 10023895 |  | 10023893 | ELABORATORE PER LABORATORIO DI ANALISI | ELA | MICROBIOLOGIA E VIROLOGIA | GS 1000 | ZEISS CARL | 7030024327 | 677 | 2012-03-08 | NON CRITICA /
PAPA GIOVANNI XXIII | 10023896 |  | 10023893 | MONITOR PER ELABORATORE LABORATORIO ANALISI |  | MICROBIOLOGIA E VIROLOGIA | 1080P | ZEISS CARL | S4T111720780 | 271 | 2012-03-08 | NON CRITICA /
PAPA GIOVANNI XXIII | 10023897 | 096887 |  | MICROSCOPIO OTTICO DA LABORATORIO | MOLZESAO | MICROBIOLOGIA E VIROLOGIA | AXIO SCOPE A1 BIO | ZEISS CARL | 3333000716 | 12949 | 2012-03-08 | NON CRITICA /
PAPA GIOVANNI XXIII | 10023898 |  |  | MICROSCOPIO OTTICO DA LABORATORIO | MOLZESAO | MICROBIOLOGIA E VIROLOGIA | AXIO SCOPE A1 BIO | ZEISS CARL | 3333000763 | 12949 | 2012-03-08 | NON CRITICA /
PAPA GIOVANNI XXIII | 10023899 | 096886 |  | MICROSCOPIO OTTICO DA LABORATORIO | MOLZESAO | MICROBIOLOGIA E VIROLOGIA | AXIO SCOPE A1 BIO | ZEISS CARL | 3333000719 | 12949 | 2012-03-08 | NON CRITICA /
PAPA GIOVANNI XXIII | 10023900 | 096888 | 10023900 | MICROSCOPIO OTTICO DA LABORATORIO | MOLZESAO | MICROBIOLOGIA E VIROLOGIA | AXIO SCOPE A1 BIO | ZEISS CARL | 3335000304 | 20787 | 2012-03-08 | NON CRITICA /
PAPA GIOVANNI XXIII | 10023901 | 096889 | 10023900 | TELECAMERA | TVCZESAR | MICROBIOLOGIA E VIROLOGIA | AXIOCAM MRC 5 | ZEISS CARL | 234117107 | 6178 | 2012-03-08 | NON CRITICA /
PAPA GIOVANNI XXIII | 10023902 | 096890 | 10023900 | ELABORATORE PER LABORATORIO DI ANALISI |  | MICROBIOLOGIA E VIROLOGIA | 651000 | ZALMAN | 70300243231 | 897 | 2012-03-08 | NON CRITICA /
PAPA GIOVANNI XXIII | 10023903 |  | 10023900 | MONITOR PER ELABORATORE LABORATORIO |  | MICROBIOLOGIA E VIROLOGIA | 1080P | VIEW SONIC | S4T111720767 | 271 | 2012-03-08 | NON CRITICA /
PAPA GIOVANNI XXIII | 10023904 | 96897 |  | AMPLIFICATORE DI SEQUENZE NUCLEOTIDICHE | SNAAPBVE | USC IMM. E MED. TRASF. | PCR VERITI 96 WELL THERMAL CYCLER 0 | APPLIED BIOSYSTEMS INC | 2990215389 | 7039 | 2012-03-13 | CRITICA /
PAPA GIOVANNI XXIII | 10023908 | 97098 |  | AMPLIFICATORE DI SEQUENZE NUCLEOTIDICHE | SNAAPBVE | LABORATORIO GENETICA MEDICA | PCR VERITI 96 WELL THERMAL CYCLER 0 | APPLIED BIOSYSTEMS INC | 2990215763 | 7039 | 2012-03-29 | CRITICA /
PAPA GIOVANNI XXIII | 10023909 | 97099 |  | AMPLIFICATORE DI SEQUENZE NUCLEOTIDICHE | SNAAPBVE | LABORATORIO GENETICA MEDICA | PCR VERITI 96 WELL THERMAL CYCLER 0 | APPLIED BIOSYSTEMS INC | 2990215705 | 7039 | 2012-03-29 | CRITICA /
PAPA GIOVANNI XXIII | 10023928 |  |  | MONITOR | MONGE0C2 | USC PNEUMOLOGIA | DASH 2500 | GE HEALTHCARE | SCG12102908WA | 3726 | 2012-03-28 | CRITICA /
PAPA GIOVANNI XXIII | 10023930 |  | 10004794 | SONDA ECOGRAFICA | SCFGE0 | DAY SURGERY B | E 721 | GE HEALTHCARE | 811347YM4 | 0 | 2012-02-21 | CRITICA /
PAPA GIOVANNI XXIII | 10023971 |  | 10023483 | STIMOLATORE AUDITIVO E/O VISIVO DIAGNOSTICO O RIAB | SAUMMAF1 | AMBULATORI T3 | ENERGY TWIN | MICROMED SPA | NG4-0055/04-12 | 0 | 2012-04-17 | NON CRITICA /
PAPA GIOVANNI XXIII | 10023972 |  | 10023972 | UNITA DI ACQUISIZIONE EMG/EP |  | AMBULATORI T3 | MATRIX 1005 | MICROMED SPA | MX4-0236/04-11 | 20000 | 2012-04-17 | NON CRITICA /
PAPA GIOVANNI XXIII | 10023986 | 95779 |  | TERMOMETRO | TME | Medicina d'Urgenza Adulti | THERMOSCAN PRO 4000 | BRAUN | 11117825234 | 500 | 2011-03-16 | NON CRITICA /
PAPA GIOVANNI XXIII | 10024000 | 97103 |  | AGITATORE DA LABORATORIO | ALAEPPTC | LABORATORIO GENETICA MEDICA | 5355 THERMOMIXER COMFORT | EPPENDORF AG | 5355AO954132 | 2203 | 2012-05-03 | NON CRITICA /
PAPA GIOVANNI XXIII | 10024001 | 97104 |  | AGITATORE DA LABORATORIO | ALAEPPTC | LABORATORIO GENETICA MEDICA | 5355 THERMOMIXER COMFORT | EPPENDORF AG | 5355AO054135 | 2203 | 2012-05-03 | NON CRITICA /
PAPA GIOVANNI XXIII | 10024002 | 097111 |  | MODULO PRESSIONE INVASIVA |  | BLOCCO OPERATORIO A | PRESSURE DISPLAY BOX 66000 | MEDTRONIC INC | PDBR 401193 | 1936 | 2012-05-21 | NON CRITICA /
PAPA GIOVANNI XXIII | 10024003 | 097112 |  | MODULO PRESSIONE INVASIVA |  | BLOCCO OPERATORIO A | PRESSURE DISPLAY BOX 66000 | MEDTRONIC INC | PDBR 400994 | 1936 | 2012-05-21 | NON CRITICA /
PAPA GIOVANNI XXIII | 10024004 | 097171 |  | MODULO PRESSIONE INVASIVA |  | BLOCCO OPERATORIO A | PRESSURE DISPLAY BOX 66000 | MEDTRONIC INC | PDBR 400178 | 1936 | 2012-05-21 | NON CRITICA /
PAPA GIOVANNI XXIII | 10024005 | 097114 |  | BISTURI AD ULTRASUONI | AULMCBPS | BLOCCO OPERATORIO A | PIEZO SURGERY | MECTRON SRL | 401PC002 | 39930 | 2012-04-16 | CRITICA /
PAPA GIOVANNI XXIII | 10024006 |  |  | DOSATORE | DOS | LABORATORIO GENETICA MEDICA | PIPET LITE 2-20UL | RAININ INSTRUMENTS | H0952544A | 250 | 2012-04-04 | NON CRITICA /
PAPA GIOVANNI XXIII | 10024007 |  |  | DOSATORE | DOS | LABORATORIO GENETICA MEDICA | PIPET LITE 100UL-1ML | RAININ INSTRUMENTS | H0951788A | 250 | 2012-04-04 | NON CRITICA /
PAPA GIOVANNI XXIII | 10024008 |  |  | DOSATORE | DOS | LABORATORIO GENETICA MEDICA | PIPET LITE 20-200UL | RAININ INSTRUMENTS | H0952119A | 250 | 2012-04-04 | NON CRITICA /
PAPA GIOVANNI XXIII | 10024009 | 96893 |  | DOSATORE | DOS | LABORATORIO GENETICA MEDICA | PIPET LITE 2-20UL | RAININ INSTRUMENTS | L0932347A | 250 | 2012-04-04 | NON CRITICA /
PAPA GIOVANNI XXIII | 10024010 | 97101 | 10024010 | MONITOR | MONDRRXL | BLOCCO OPERATORIO A | INFINITY GAMMA X XL | DRAEGER MEDICAL AG & CO. KGAA | 6002959858 | 9649 | 2012-04-17 | CRITICA /
PAPA GIOVANNI XXIII | 10024011 |  | 10024010 | MODULO ETCO2 |  | BLOCCO OPERATORIO A | ETCO2 MODULE | DRAEGER MEDICAL AG & CO. KGAA | 5251762366 | 0 | 2012-04-17 | CRITICA /
PAPA GIOVANNI XXIII | 10024012 | 097102 | 10024012 | MONITOR | MONDRRXL | BLOCCO OPERATORIO A | INFINITY GAMMA X XL | DRAEGER MEDICAL AG & CO. KGAA | 6003009079 | 9649 | 2012-04-17 | CRITICA /
PAPA GIOVANNI XXIII | 10024013 |  | 10024012 | MODULO ETCO2 |  | BLOCCO OPERATORIO A | ETCO2 MODULE | DRAEGER MEDICAL AG & CO. KGAA | 5251761269 | 0 | 2012-04-17 | CRITICA /
PAPA GIOVANNI XXIII | 10024014 | 097143 | 10024014 | MICROSCOPIO OTTICO DA LABORATORIO | MOLNIK | Ostetricia e Ginecologia - Centro di Procreazione Medicalmente Assistita | ECLIPSE TI U | NIKON CORP | 538490 | 20033 | 2012-07-17 | NON CRITICA /
PAPA GIOVANNI XXIII | 10024015 | 097699 | 10024014 | ALIMENTATORE E CONTROLLER MICROMANIPOLATORE |  | Ostetricia e Ginecologia - Centro di Procreazione Medicalmente Assistita | MM-91 | NARISHIGE | 12086 | 11548 | 2012-07-17 | NON CRITICA /
PAPA GIOVANNI XXIII | 10024016 | 97144 | 10024014 | ALIMENTATORE E CONTROLLER MICROMANIPOLATORE |  | Ostetricia e Ginecologia - Centro di Procreazione Medicalmente Assistita | MM-91 | NARISHIGE | 12085 | 11548 | 2012-07-17 | NON CRITICA /
PAPA GIOVANNI XXIII | 10024017 | 97145 | 10024014 | MODULO LASER |  | Ostetricia e Ginecologia - Centro di Procreazione Medicalmente Assistita | SATURN 3 | RESEARCH INSTRUMENTS LTD | 3604 | 22902 | 2012-07-17 | NON CRITICA /
PAPA GIOVANNI XXIII | 10024018 | 97147 | 10024014 | ELABORATORE PER LABORATORIO DI ANALISI |  | Ostetricia e Ginecologia - Centro di Procreazione Medicalmente Assistita | Z400 | HEWLETT & PACKARD SPA | CZC2116HK2 | 0 | 2012-07-17 | NON CRITICA /
PAPA GIOVANNI XXIII | 10024019 | 97148 | 10024014 | MONITOR ELABORATORE PER LABORATORIO DI ANALISI |  | Ostetricia e Ginecologia - Centro di Procreazione Medicalmente Assistita | LA2306X | HEWLETT & PACKARD SPA | 3CQ147PP1X | 0 | 2012-07-17 | NON CRITICA /
PAPA GIOVANNI XXIII | 10024020 | 95860 |  | INCUBATORE AD ANIDRIDE CARBONICA | IACDKD | Ostetricia e Ginecologia - Centro di Procreazione Medicalmente Assistita | APM 50 DR | ASTEC CO LTD | 50D110218 | 4680 | 2011-08-02 | NON CRITICA /
PAPA GIOVANNI XXIII | 10024021 | 96867 |  | BILANCIA PESAPERSONE |  | AMBULATORI T3 | DE 3 | WUNDER | 700 | 1149 | 2012-02-10 | NON CRITICA /
PAPA GIOVANNI XXIII | 10024022 | 097132 |  | LETTO A BILANCIA PER DIALISI | LBDTAITN | Nefrologia - Emodialisi | 2000 TOP NEW | TASSINARI BILANCE SRL | 12109020 | 4566 | 2012-04-20 | NON CRITICA /
PAPA GIOVANNI XXIII | 10024023 | 097131 |  | LETTO A BILANCIA PER DIALISI | LBDTAITN | Nefrologia - Emodialisi | 2000 TOP NEW | TASSINARI BILANCE SRL | 12109015 | 4566 | 2012-04-20 | NON CRITICA /
PAPA GIOVANNI XXIII | 10024024 | 097129 |  | LETTO A BILANCIA PER DIALISI | LBDTAITN | Nefrologia - Emodialisi | 2000 TOP NEW | TASSINARI BILANCE SRL | 12109019 | 4566 | 2012-04-20 | NON CRITICA /
PAPA GIOVANNI XXIII | 10024025 | 097130 |  | LETTO A BILANCIA PER DIALISI | LBDTAITN | Nefrologia - Emodialisi | 2000 TOP NEW | TASSINARI BILANCE SRL | 12109016 | 4566 | 2012-04-20 | NON CRITICA /
PAPA GIOVANNI XXIII | 10024026 | 097128 |  | LETTO A BILANCIA PER DIALISI | LBDTAITN | Nefrologia - Emodialisi | 2000 TOP NEW | TASSINARI BILANCE SRL | 12109018 | 4566 | 2012-04-20 | NON CRITICA /
PAPA GIOVANNI XXIII | 10024027 | 097133 |  | LETTO A BILANCIA PER DIALISI | LBDTAITN | Nefrologia - Emodialisi | 2000 TOP NEW | TASSINARI BILANCE SRL | 12109017 | 4566 | 2012-04-20 | NON CRITICA /
PAPA GIOVANNI XXIII | 10024028 | 97146 | 10024014 | TELECAMERA |  | Ostetricia e Ginecologia - Centro di Procreazione Medicalmente Assistita | WAT-221S | WATEC CO LTD | 11834 | 5095 | 2012-07-17 | NON CRITICA /
PAPA GIOVANNI XXIII | 10024030 | 97119 |  | VENTILATORE POLMONARE | VPOMXQSI | Terapia Intensiva Pediatrica | SERVO I | MAQUET CRITICAL CARE AB | 51210 | 30735 | 2012-04-30 | VITALE /
PAPA GIOVANNI XXIII | 10024031 | 097153 | 10024031 | FLUORANGIOGRAFO | FANZESFP | AMBULATORI T2 | FF 450 IR PLUS | ZEISS CARL | 1046742 | 84796 | 2012-05-02 | NON CRITICA /
PAPA GIOVANNI XXIII | 10024032 | 097160 | 10024031 | TAVOLI PORTA-STRUMENTI OFTALMOLOGICI |  | AMBULATORI T2 | IT 1060 | CARL ZEISS SPA | 2002511 | 0 | 2012-05-02 | NON CRITICA /
PAPA GIOVANNI XXIII | 10024033 | 097161 | 10024031 | TELECAMERA |  | AMBULATORI T2 | ZK5 | CARL ZEISS SPA | 201998627 | 0 | 2012-05-02 | NON CRITICA /
PAPA GIOVANNI XXIII | 10024034 | 097162 | 10024031 | TELECAMERA |  | AMBULATORI T2 | F412B | CARL ZEISS SPA | 269107206 | 0 | 2012-05-02 | NON CRITICA /
PAPA GIOVANNI XXIII | 10024035 | 97155 | 10024031 | TELECAMERA |  | AMBULATORI T2 | XC-EI50 | CARL ZEISS SPA | 1400276 | 1161 | 2012-05-02 | NON CRITICA /
PAPA GIOVANNI XXIII | 10024036 | 097165 | 10024031 | TRASFORMATORE DI ISOLAMENTO |  | AMBULATORI T2 | ABC500-22150 | POWERVAR LTD | 6902103R-1110032 | 0 | 2012-05-02 | NON CRITICA /
PAPA GIOVANNI XXIII | 10024037 | 097166 | 10024031 | GRUPPO DI CONTINUITA' |  | AMBULATORI T2 | ELLISSE ECO 1200 | EATON | G031B48083 | 0 | 2012-05-02 | NON CRITICA /
PAPA GIOVANNI XXIII | 10024038 | 097164 | 10024031 | ELABORATORE PER BIOIMMAGINI |  | AMBULATORI T2 | VISUPAC 481 | CARL ZEISS SPA | 1063557 | 0 | 2012-05-02 | NON CRITICA /
PAPA GIOVANNI XXIII | 10024039 | 97154 | 10024031 | MONITOR TELEVISIVO PER BIOIMMAGINI | MTV | AMBULATORI T2 | LP 2475 | HEWLETT PACKARD CO | CNC14407CC | 1161 | 2012-05-02 | NON CRITICA /
PAPA GIOVANNI XXIII | 10024041 |  | 10022597 | SONDA LINEARE | SCFEOB | Nefrologia - Emodialisi | SC3421 | ESAOTE SPA | 10045007 | 0 | 2012-05-04 | CRITICA /
PAPA GIOVANNI XXIII | 10024042 |  |  | MODULO ETCO2 | D76PHI | Terapia Intensiva Pediatrica | M3015A | PHILIPS MEDICAL SYSTEMS | DE43514961 | 0 | 2011-12-31 | CRITICA /
PAPA GIOVANNI XXIII | 10024044 | 86850 |  | CARRELLO CON CASSETTO RISCALDATO |  | BLOCCO OPERATORIO A | BLN 542853 | BLANCO | 6490872 542117 | 4572.54 | 2007-10-02 | NON CRITICA /
PAPA GIOVANNI XXIII | 10024047 |  | 10017262 | SONDA ECOGRAFICA | SCFGE0 | Terapia Intensiva Pediatrica | 7S RS | GE HEALTHCARE | 121897PD3 | 0 | 2012-05-31 | CRITICA /
PAPA GIOVANNI XXIII | 10024048 | 97405 |  | DOSATORE | DOSGIS | LABORATORIO GENETICA MEDICA | PIPETMAN P200G | GILSON MEDICAL ELECTRONICS SA | HB56246 | 191 | 2012-06-01 | NON CRITICA /
PAPA GIOVANNI XXIII | 10024049 | 97412 |  | DOSATORE | DOSGIS | LABORATORIO GENETICA MEDICA | PIPETMAN P1000G | GILSON MEDICAL ELECTRONICS SA | HB50391 | 191 | 2012-06-01 | NON CRITICA /
PAPA GIOVANNI XXIII | 10024050 | 097163 | 10024031 | MONITOR TELEVISIVO PER BIOIMMAGINI | MTV | AMBULATORI T2 | MB 9A | LUXVIEW |  | 1161 | 2012-05-02 | NON CRITICA /
PAPA GIOVANNI XXIII | 10024053 | 97124 |  | CENTRIFUGA | CENEPP52 | LABORATORIO GENETICA MEDICA | 5424 MICROCENTRIFUGE | EPPENDORF AG | 5424AL439675 | 1198 | 2012-04-03 | NON CRITICA /
PAPA GIOVANNI XXIII | 10024060 | 97127 |  | AGITATORE DA LABORATORIO |  | MATTEO ROTA - LABORATORIO CELLULE STAMINALI | ULTRA TURRAX | IKA WERKE GMBH & CO KG | 01.7694S1 | 605 | 2012-05-17 | NON CRITICA /
PAPA GIOVANNI XXIII | 10024062 | 097105 |  | BILANCIA |  | SPDC 2 - USC PSICHIATRIA 2 | SANITARIA 200A | WUNDER | 097105 | 500 | 2012-05-10 | NON CRITICA /
BORGO PALAZZO | 10024063 |  | 10030161 | CARRELLO ELETTRIFICATO |  | BORGO PALAZZO - MEDICINA SPORTIVA | TROLLEY CLASSIC | MEDISOFT SA | 120416-15-891 | 0 | 2012-05-18 | NON CRITICA /
BORGO PALAZZO | 10024065 |  | 10030161 | MONITOR PER COMPUTER BIOMEDICO |  | BORGO PALAZZO - MEDICINA SPORTIVA | 195155/00 | PHILIPS | AU3A1150007604 | 0 | 2012-05-18 | NON CRITICA /
BORGO PALAZZO | 10024066 |  | 10030161 | MONITOR PER COMPUTER BIOMEDICO |  | BORGO PALAZZO - MEDICINA SPORTIVA | 195155/00 | PHILIPS | AU3A1150007679 | 0 | 2012-05-18 | NON CRITICA /
BORGO PALAZZO | 10024067 |  | 10030161 | STAMPANTE |  | BORGO PALAZZO - MEDICINA SPORTIVA | IP 3600 | CANON | HMDF 73836 | 0 | 2012-05-18 | NON CRITICA /
PAPA GIOVANNI XXIII | 10024070 |  | 10024070 | AMPLIFICATORE DI SEQUENZE NUCLEOTIDICHE | SNAPRO48 | EMATOLOGIA - LAB. PAOLO BELLI | LIGHT CYCLER 480 REAL TIME PCR SYST | ROCHE DIAGNOSTIC SYSTEM HOFFMANN LA ROCHE | 26896 | 19723 | 2012-05-09 | CRITICA /
PAPA GIOVANNI XXIII | 10024072 |  | 10024070 | ELABORATORE PER LABORATORIO DI ANALISI | ELA | EMATOLOGIA - LAB. PAOLO BELLI | RP5700 | HEWLETT PACKARD | CZC8413GWY | 1000 | 2012-05-09 | CRITICA /
PAPA GIOVANNI XXIII | 10024073 |  | 10024070 | ELABORATORE PER LABORATORIO DI ANALISI | ELA | EMATOLOGIA - LAB. PAOLO BELLI | BRILLANCE 19B | PHILIPS | AUSA1117004335 | 1000 | 2012-05-09 | CRITICA /
PAPA GIOVANNI XXIII | 10024074 | 96624 |  | PORTATILE PER RADIOGRAFIA, APPARECCHIO | PRATHX | USC PEDIATRIA | TMS 4 | TECHNIX SPA | 61-11-54-108 | 10000 | 2012-05-15 | CRITICA /
PAPA GIOVANNI XXIII | 10024100 | 097123 |  | CENTRIFUGA | CENEPP52 | LABORATORIO ANALISI CLINICHE | 5424 MICROCENTRIFUGE | EPPENDORF AG | 5424AL939679 | 1198 | 2012-05-11 | NON CRITICA /
PAPA GIOVANNI XXIII | 10024101 | 97125 |  | CENTRIFUGA | CENEPP52 | LABORATORIO GENETICA MEDICA | 5424 MICROCENTRIFUGE | EPPENDORF AG | 5424AL549678 | 1198 | 2012-05-11 | NON CRITICA /
PAPA GIOVANNI XXIII | 10024102 | 097121 |  | CENTRIFUGA | CENEPP | LABORATORIO ANALISI CLINICHE | 5424R MICROCENTRIFUGE | EPPENDORF AG | 5404AQ507152 | 2688 | 2012-05-11 | NON CRITICA /
PAPA GIOVANNI XXIII | 10024104 | 97177 |  | DOSATORE | DOSGIS | LABORATORIO GENETICA MEDICA | P 10G | GILSON MEDICAL ELECTRONICS SA | HA55167 | 235 | 2012-05-11 | NON CRITICA /
PAPA GIOVANNI XXIII | 10024105 | 97178 |  | DOSATORE | DOSGIS | LABORATORIO GENETICA MEDICA | P 20G | GILSON MEDICAL ELECTRONICS SA | HB51137 | 196 | 2012-05-11 | NON CRITICA /
PAPA GIOVANNI XXIII | 10024106 | 97179 |  | DOSATORE | DOSGIS | LABORATORIO GENETICA MEDICA | P 100G | GILSON MEDICAL ELECTRONICS SA | HB51553 | 196 | 2012-05-11 | NON CRITICA /
PAPA GIOVANNI XXIII | 10024107 | 97176 |  | DOSATORE | DOSGIS | LABORATORIO GENETICA MEDICA | P 200G | GILSON MEDICAL ELECTRONICS SA | HC53051 | 196 | 2012-05-11 | NON CRITICA /
PAPA GIOVANNI XXIII | 10024108 | 97180 |  | DOSATORE | DOSGIS | LABORATORIO GENETICA MEDICA | P 1000G | GILSON MEDICAL ELECTRONICS SA | HB55855 | 196 | 2012-05-11 | NON CRITICA /
PAPA GIOVANNI XXIII | 10024109 | 097126 |  | CENTRIFUGA REFRIGERATA | CREEPP5R | Nefrologia - Emodialisi | 5810 R | EPPENDORF AG | 5811BH165957 | 5579 | 2012-05-14 | NON CRITICA /
PAPA GIOVANNI XXIII | 10024113 | 97150 | 10024113 | EMOGASANALIZZATORE PER MONITORAGGIO INTRAOPERATORI | EARTEDC5 | BLOCCO OPERATORIO A | CDI 500 | TERUMO CORP | 3571 | 21780 | 2012-05-23 | NON CRITICA /
PAPA GIOVANNI XXIII | 10024115 | 097080 |  | MONITOR | MONGE0C2 | USC GASTROENTEROLOGIA | DASH 2500 | GE HEALTHCARE | SCG12102908WA. | 3726 | 2012-03-28 | CRITICA /
PAPA GIOVANNI XXIII | 10024116 | 96609 |  | PULSOSSIMETRO |  | AMBULATORI T1 | M800 | GUANGDONG BIOLIGHT MEDICTECH CO | M017E002225 | 960 | 2012-05-28 | NON CRITICA /
PAPA GIOVANNI XXIII | 10024118 | 096611 |  | SONDA ECOGRAFICA | SCF | USSD CARDIOCHIRURGIA PEDIATRICA E DELLE CARDIOPATIE CONGENITE | PA240 | ESAOTE SPA | 01832 | 4560 | 2012-05-28 | CRITICA /
PAPA GIOVANNI XXIII | 10024119 | 096641 |  | LAMPADA DA VISITA |  | AMBULATORIO MEDICINA | LRE 122 T | DERUNGS LICHT AG | D13620 | 864 | 2012-05-29 | NON CRITICA /
PAPA GIOVANNI XXIII | 10024125 |  | 10014968 | WORKSTATION (LINAC VI) |  | Radioterapia | OPTIPLEX XE | DELL INC | 5LF7XR1 | 0 | 2013-09-01 | CRITICA /
PAPA GIOVANNI XXIII | 10024140 | 097348 |  | LETTO ELETTROCOMANDATO | LDFLSO | USC MEDICINA GENERALE 1 + ATT. DIP. | ELEGANZA SMART | LINET ITALIA SRL | 20120008886 | 1771 | 2012-06-08 | NON CRITICA /
PAPA GIOVANNI XXIII | 10024141 | 097349 |  | LETTO ELETTROCOMANDATO | LDFLSO | USC CARDIOCHIRURGIA | ELEGANZA SMART | LINET ITALIA SRL | 20120008887 | 1771 | 2012-06-08 | NON CRITICA /
PAPA GIOVANNI XXIII | 10024142 | 097354 |  | LETTO ELETTROCOMANDATO | LDFLSO | USC CHIRURGIA PLASTICA | ELEGANZA SMART | LINET ITALIA SRL | 20120008974 | 1771 | 2012-06-11 | NON CRITICA /
PAPA GIOVANNI XXIII | 10024143 | 097355 |  | LETTO ELETTROCOMANDATO | LDFLSO | USC CHIRURGIA PLASTICA | ELEGANZA SMART | LINET ITALIA SRL | 20120008973 | 1771 | 2012-06-11 | NON CRITICA /
PAPA GIOVANNI XXIII | 10024144 | 097352 |  | LETTO ELETTROCOMANDATO | LDFLSO | USC CHIRURGIA 1 | ELEGANZA SMART | LINET ITALIA SRL | 20120008885 | 1771 | 2012-06-08 | NON CRITICA /
PAPA GIOVANNI XXIII | 10024145 | 097353 |  | LETTO ELETTROCOMANDATO | LDFLSO | USC CHIRURGIA 1 | ELEGANZA SMART | LINET ITALIA SRL | 20120008884 | 1771 | 2012-06-08 | NON CRITICA /
PAPA GIOVANNI XXIII | 10024146 | 097358 |  | LETTO ELETTROCOMANDATO | LDFLSO | USC UROLOGIA | ELEGANZA SMART | LINET ITALIA SRL | 20120008998 | 1771 | 2012-06-08 | NON CRITICA /
PAPA GIOVANNI XXIII | 10024147 | 097359 |  | LETTO ELETTROCOMANDATO | LDFLSO | USC UROLOGIA | ELEGANZA SMART | LINET ITALIA SRL | 20120008997 | 1771 | 2012-06-08 | NON CRITICA /
PAPA GIOVANNI XXIII | 10024148 | 097360 |  | LETTO ELETTROCOMANDATO | LDFLSO | USC OSTETRICIA GINECOLOGIA - ATTIVITA' DIP. | ELEGANZA SMART | LINET ITALIA SRL | 20120008881 | 1771 | 2012-06-08 | NON CRITICA /
PAPA GIOVANNI XXIII | 10024149 | 097361 |  | LETTO ELETTROCOMANDATO | LDFLSO | USC OSTETRICIA GINECOLOGIA - ATTIVITA' DIP. | ELEGANZA SMART | LINET ITALIA SRL | 20120008880 | 1771 | 2012-06-08 | NON CRITICA /
PAPA GIOVANNI XXIII | 10024150 | 097350 |  | LETTO ELETTROCOMANDATO | LDFLSO | USC MEDICINA GENERALE 2 - CARDIOVASCOLARE | ELEGANZA SMART | LINET ITALIA SRL | 20120008863 | 1771 | 2012-06-08 | NON CRITICA /
PAPA GIOVANNI XXIII | 10024151 | 097351 |  | LETTO ELETTROCOMANDATO | LDFLSO | USC MEDICINA GENERALE 2 - CARDIOVASCOLARE | ELEGANZA SMART | LINET ITALIA SRL | 20120008864 | 1771 | 2012-06-08 | NON CRITICA /
PAPA GIOVANNI XXIII | 10024152 | 097356 |  | LETTO ELETTROCOMANDATO | LDFLSO | USC PNEUMOLOGIA | ELEGANZA SMART | LINET ITALIA SRL | 20120008981 | 1771 | 2012-06-08 | NON CRITICA /
PAPA GIOVANNI XXIII | 10024153 | 097357 |  | LETTO ELETTROCOMANDATO | LDFLSO | USC GASTROENTEROLOGIA | ELEGANZA SMART | LINET ITALIA SRL | 20120008975 | 1771 | 2012-06-08 | NON CRITICA /
PAPA GIOVANNI XXIII | 10024154 | 097369 |  | LETTO ELETTROCOMANDATO | LDFLSO |  | ELEGANZA SMART | LINET ITALIA SRL | 20120008877 | 1771 | 2012-06-08 | NON CRITICA /
PAPA GIOVANNI XXIII | 10024155 | 097368 |  | LETTO ELETTROCOMANDATO | LDFLSO | USC GASTROENTEROLOGIA | ELEGANZA SMART | LINET ITALIA SRL | 20120008896 | 1771 | 2012-06-08 | NON CRITICA /
PAPA GIOVANNI XXIII | 10024156 | 097365 |  | LETTO ELETTROCOMANDATO | LDFLSO | USC CARDIOLOGIA 1 | ELEGANZA SMART | LINET ITALIA SRL | 20120008892 | 1771 | 2012-06-08 | NON CRITICA /
PAPA GIOVANNI XXIII | 10024157 | 097364 |  | LETTO ELETTROCOMANDATO | LDFLSO | USC CARDIOLOGIA 1 | ELEGANZA SMART | LINET ITALIA SRL | 20120008893 | 1771 | 2012-06-08 | NON CRITICA /
PAPA GIOVANNI XXIII | 10024158 | 097378 |  | LETTO ELETTROCOMANDATO | LDFLSO | USC MEDICINA GENERALE 1 + ATT. DIP. | ELEGANZA SMART | LINET ITALIA SRL | 20120008872 | 1771 | 2012-06-08 | NON CRITICA /
PAPA GIOVANNI XXIII | 10024159 | 097379 |  | LETTO ELETTROCOMANDATO | LDFLSO | USC MEDICINA GENERALE 1 | ELEGANZA SMART | LINET ITALIA SRL | 20120008871 | 1771 | 2012-06-08 | NON CRITICA /
PAPA GIOVANNI XXIII | 10024160 | 097366 |  | LETTO ELETTROCOMANDATO | LDFLSO | USC MEDICINA NUCLEARE (DEGENZA PROTETTA) | ELEGANZA SMART | LINET ITALIA SRL | 20120008882 | 1771 | 2012-06-08 | NON CRITICA /
PAPA GIOVANNI XXIII | 10024161 | 09736 |  | LETTO ELETTROCOMANDATO | LDFLSO | USC MEDICINA NUCLEARE (DEGENZA PROTETTA) | ELEGANZA SMART | LINET ITALIA SRL | 20120008883 | 1771 | 2012-06-08 | NON CRITICA /
PAPA GIOVANNI XXIII | 10024162 | 97376 |  | LETTO ELETTROCOMANDATO | LDFLSO | USC ONCOLOGIA DEG | ELEGANZA SMART | LINET ITALIA SRL | 20120008984 | 1771 | 2012-06-11 | NON CRITICA /
PAPA GIOVANNI XXIII | 10024163 | 097377 |  | LETTO ELETTROCOMANDATO | LDFLSO | USC ONCOLOGIA DEG | ELEGANZA SMART | LINET ITALIA SRL | 20120008983 | 1771 | 2012-06-11 | NON CRITICA /
PAPA GIOVANNI XXIII | 10024164 | 097374 |  | LETTO ELETTROCOMANDATO | LDFLSO | USC OTORINOLARINGOIATRIA | ELEGANZA SMART | LINET ITALIA SRL | 20120009002 | 1771 | 2012-06-08 | NON CRITICA /
PAPA GIOVANNI XXIII | 10024165 | 097375 |  | LETTO ELETTROCOMANDATO | LDFLSO | USC OTORINOLARINGOIATRIA | ELEGANZA SMART | LINET ITALIA SRL | 20120009001 | 1771 | 2012-06-08 | NON CRITICA /
PAPA GIOVANNI XXIII | 10024166 | 097372 |  | LETTO ELETTROCOMANDATO | LDFLSO | USC ORTOPEDIA E TRAUMATOLOGIA | ELEGANZA SMART | LINET ITALIA SRL | 20120008988 | 1771 | 2012-06-08 | NON CRITICA /
PAPA GIOVANNI XXIII | 10024167 | 09737 |  | LETTO ELETTROCOMANDATO | LDFLSO | USC CHIRURGIA MAXILLO-FACCIALE | ELEGANZA SMART | LINET ITALIA SRL | 20120008987 | 1771 | 2012-06-08 | NON CRITICA /
PAPA GIOVANNI XXIII | 10024168 | 097370 |  | LETTO ELETTROCOMANDATO | LDFLSO | USC OCULISTICA | ELEGANZA SMART | LINET ITALIA SRL | 20120008989 | 1771 | 2012-06-08 | NON CRITICA /
PAPA GIOVANNI XXIII | 10024169 | 097371 |  | LETTO ELETTROCOMANDATO | LDFLSO | USC NEUROCHIRURGIA | ELEGANZA SMART | LINET ITALIA SRL | 20120008990 | 1771 | 2012-06-08 | NON CRITICA /
PAPA GIOVANNI XXIII | 10024170 | 097381 |  | LETTO ELETTROCOMANDATO | LDFLSO | USC CARDIOCHIRURGIA | ELEGANZA SMART | LINET ITALIA SRL | 20120008867 | 1771 | 2012-06-11 | NON CRITICA /
PAPA GIOVANNI XXIII | 10024171 | 097363 |  | LETTO ELETTROCOMANDATO | LDFLSO | USC MEDICINA GENERALE 1 + ATT. DIP. | ELEGANZA SMART | LINET ITALIA SRL | 20120008868 | 1771 | 2012-06-11 | NON CRITICA /
MATTEO ROTA | 10024207 | 81925 |  | CELLA PER ELETTROFORESI |  | MATTEO ROTA - LABORATORIO CELLULE STAMINALI | MINI PROTEIN 3 CELL | BIO-RAD LABORATORIES INC | 23268 | 246 | 2012-05-31 | NON CRITICA /
PAPA GIOVANNI XXIII | 10024209 | 97800 | 10026271 | SONDA ECOGRAFICA | SCFGE0 | Ostetricia e Ginecologia - Centro di Procreazione Medicalmente Assistita | E8CS RC | GE HEALTHCARE | 240301WX2 | 0 | 2012-10-08 | CRITICA /
PAPA GIOVANNI XXIII | 10024210 |  | 10015538 | MONITOR | MONIVY | Medicina Nucleare | CARDIAC TRIGGER MONI | IVY BIOMEDICAL SYSTEMS INC | 11100098 | 0 | 2012-02-01 | CRITICA /
PAPA GIOVANNI XXIII | 10024220 |  | 10024031 | SISTEMA RAID |  | AMBULATORI T2 | BLACKMOR NAS 220 | SEGATE | 2GG227JY | 0 | 2012-05-02 | NON CRITICA /
PAPA GIOVANNI XXIII | 10024225 |  |  | LETTO ELETTROCOMANDATO PER TERAPIA INTENSIVA O RIANIMAZIONE | LTTLSO | Anestesia e Rianimazione 3 - Terapia Intensiva Adulti | ELEGANZA 3XC | LINET SPOL SRO LTD | 20110126074 | 3984 | 2012-10-02 | NON CRITICA /
PAPA GIOVANNI XXIII | 10024230 | 96853 |  | PULSOSSIMETRO | OORMJF57 | USC PEDIATRIA | RAD-57 | MASIMO CORP | 732630 | 3938 | 2012-05-25 | NON CRITICA /
PAPA GIOVANNI XXIII | 10024231 | 97333 |  | PULSOSSIMETRO | OORMJF57 | USC PEDIATRIA | RAD 57 | MASIMO CORP | 736050 | 3938 | 2012-05-25 | NON CRITICA /
PAPA GIOVANNI XXIII | 10024233 | 96740 |  | PULSOSSIMETRO | OORMJF57 | USC PEDIATRIA | RAD 57 | MASIMO CORP | 732435 | 3938 | 2012-05-25 | NON CRITICA /
PAPA GIOVANNI XXIII | 10024234 | 96855 |  | PULSOSSIMETRO | OORMJF57 | Medicina d' Urgenza Pediatrica | RAD 57 | MASIMO CORP | 733956 | 3938 | 2012-05-25 | NON CRITICA /
PAPA GIOVANNI XXIII | 10024237 | 96858 |  | PULSOSSIMETRO | OORMJF57 | USC PEDIATRIA | RAD 57 | MASIMO CORP | 733585 | 3938 | 2012-05-25 | NON CRITICA /
PAPA GIOVANNI XXIII | 10024238 | 96857 |  | PULSOSSIMETRO | OORMJF57 | USC PEDIATRIA | RAD 57 | MASIMO CORP | 733743 | 3938 | 2012-05-25 | NON CRITICA /
PAPA GIOVANNI XXIII | 10024240 | 012516 |  | LETTO ELETTROCOMANDATO | LDFLSO | USC OSTETRICIA GINECOLOGIA - ATTIVITA' DIP. | ELEGANZA SMART | LINET ITALIA SRL | 20110129958 | 1771 | 2012-12-11 | NON CRITICA /
PAPA GIOVANNI XXIII | 10024241 | 012515 |  | LETTO ELETTROCOMANDATO | LDFLSO | USC OSTETRICIA GINECOLOGIA - ATTIVITA' DIP. | ELEGANZA SMART | LINET ITALIA SRL | 20110129957 | 1771 | 2012-12-11 | NON CRITICA /
PAPA GIOVANNI XXIII | 10024242 | 012513 |  | LETTO ELETTROCOMANDATO | LDFLSO | USC OSTETRICIA GINECOLOGIA - ATTIVITA' DIP. | ELEGANZA SMART | LINET ITALIA SRL | 20110128550 | 1771 | 2012-12-11 | NON CRITICA /
PAPA GIOVANNI XXIII | 10024243 | 012514 |  | LETTO ELETTROCOMANDATO | LDFLSO | USC OSTETRICIA GINECOLOGIA - ATTIVITA' DIP. | ELEGANZA SMART | LINET ITALIA SRL | 20110128549 | 1771 | 2012-12-11 | NON CRITICA /
PAPA GIOVANNI XXIII | 10024244 | 012511 |  | LETTO ELETTROCOMANDATO | LDFLSO | USC OSTETRICIA GINECOLOGIA - ATTIVITA' DIP. | ELEGANZA SMART | LINET ITALIA SRL | 20110128502 | 1771 | 2012-12-11 | NON CRITICA /
PAPA GIOVANNI XXIII | 10024245 | 012512 |  | LETTO ELETTROCOMANDATO | LDFLSO | USC OSTETRICIA GINECOLOGIA - ATTIVITA' DIP. | ELEGANZA SMART | LINET ITALIA SRL | 20110128501 | 1771 | 2012-12-11 | NON CRITICA /
PAPA GIOVANNI XXIII | 10024246 | 012509 |  | LETTO ELETTROCOMANDATO | LDFLSO | USC OSTETRICIA GINECOLOGIA - ATTIVITA' DIP. | ELEGANZA SMART | LINET ITALIA SRL | 20110129993 | 1771 | 2012-12-11 | NON CRITICA /
PAPA GIOVANNI XXIII | 10024247 | 012510 |  | LETTO ELETTROCOMANDATO | LDFLSO | USC OSTETRICIA GINECOLOGIA - ATTIVITA' DIP. | ELEGANZA SMART | LINET ITALIA SRL | 20110129994 | 1771 | 2012-12-11 | NON CRITICA /
PAPA GIOVANNI XXIII | 10024248 | 012501 |  | LETTO ELETTROCOMANDATO | LDFLSO | USC OSTETRICIA GINECOLOGIA - ATTIVITA' DIP. | ELEGANZA SMART | LINET ITALIA SRL | 20110128532 | 1771 | 2012-12-11 | NON CRITICA /
PAPA GIOVANNI XXIII | 10024249 | 012502 |  | LETTO ELETTROCOMANDATO | LDFLSO | USC OSTETRICIA GINECOLOGIA - ATTIVITA' DIP. | ELEGANZA SMART | LINET ITALIA SRL | 20110128531 | 1771 | 2012-12-11 | NON CRITICA /
PAPA GIOVANNI XXIII | 10024250 | 012503 |  | LETTO ELETTROCOMANDATO | LDFLSO | USC OSTETRICIA GINECOLOGIA - ATTIVITA' DIP. | ELEGANZA SMART | LINET ITALIA SRL | 20110126428 | 1771 | 2012-12-11 | NON CRITICA /
PAPA GIOVANNI XXIII | 10024251 | 12504 |  | LETTO ELETTROCOMANDATO | LDFLSO | USC OSTETRICIA GINECOLOGIA - ATTIVITA' DIP. | ELEGANZA SMART | LINET ITALIA SRL | 20110126429 | 1771 | 2012-12-11 | NON CRITICA /
PAPA GIOVANNI XXIII | 10024252 | 012505 |  | LETTO ELETTROCOMANDATO | LDFLSO | USC OSTETRICIA GINECOLOGIA - ATTIVITA' DIP. | ELEGANZA SMART | LINET ITALIA SRL | 20110130002 | 1771 | 2012-12-11 | NON CRITICA /
PAPA GIOVANNI XXIII | 10024253 | 012506 |  | LETTO ELETTROCOMANDATO | LDFLSO | USC OSTETRICIA GINECOLOGIA - ATTIVITA' DIP. | ELEGANZA SMART | LINET ITALIA SRL | 20110130001 | 1771 | 2012-12-11 | NON CRITICA /
PAPA GIOVANNI XXIII | 10024254 | 012508 |  | LETTO ELETTROCOMANDATO | LDFLSO | USC OSTETRICIA GINECOLOGIA - ATTIVITA' DIP. | ELEGANZA SMART | LINET ITALIA SRL | 20110129995 | 1771 | 2012-12-11 | NON CRITICA /
PAPA GIOVANNI XXIII | 10024255 | 012507 |  | LETTO ELETTROCOMANDATO | LDFLSO | USC OSTETRICIA GINECOLOGIA - ATTIVITA' DIP. | ELEGANZA SMART | LINET ITALIA SRL | 20110129996 | 1771 | 2012-12-11 | NON CRITICA /
PAPA GIOVANNI XXIII | 10024256 | 012546 |  | LETTO ELETTROCOMANDATO | LDFLSO | USC ENDOCRINOLOGIA | ELEGANZA SMART | LINET ITALIA SRL | 20110126422 | 1771 | 2012-12-11 | NON CRITICA /
PAPA GIOVANNI XXIII | 10024257 | 012545 |  | LETTO ELETTROCOMANDATO | LDFLSO | USSD REUMATOLOGIA | ELEGANZA SMART | LINET ITALIA SRL | 20110126423 | 1771 | 2012-12-11 | NON CRITICA /
PAPA GIOVANNI XXIII | 10024258 | 12543 |  | LETTO ELETTROCOMANDATO | LDFLSO | USC ENDOCRINOLOGIA | ELEGANZA SMART | LINET ITALIA SRL | 20110128543 | 1771 | 2012-12-11 | NON CRITICA /
PAPA GIOVANNI XXIII | 10024259 | 12544 |  | LETTO ELETTROCOMANDATO | LDFLSO | USC ENDOCRINOLOGIA | ELEGANZA SMART | LINET ITALIA SRL | 20110128544 | 1771 | 2012-12-11 | NON CRITICA /
PAPA GIOVANNI XXIII | 10024260 | 012537 |  | LETTO ELETTROCOMANDATO | LDFLSO | USSD REUMATOLOGIA | ELEGANZA SMART | LINET ITALIA SRL | 20110129985 | 1771 | 2012-12-11 | NON CRITICA /
PAPA GIOVANNI XXIII | 10024261 | 12538 |  | LETTO ELETTROCOMANDATO | LDFLSO | USC CARDIOCHIRURGIA | ELEGANZA SMART | LINET ITALIA SRL | 20110129984 | 1771 | 2012-12-11 | NON CRITICA /
PAPA GIOVANNI XXIII | 10024262 | 12535 |  | LETTO ELETTROCOMANDATO | LDFLSO | USC CHIRURGIA VASCOLARE | ELEGANZA SMART | LINET ITALIA SRL | 20110129953 | 1771 | 2012-12-11 | NON CRITICA /
PAPA GIOVANNI XXIII | 10024263 | 012536 |  | LETTO ELETTROCOMANDATO | LDFLSO | USC DIABETOLOGIA | ELEGANZA SMART | LINET ITALIA SRL | 20110129954 | 1771 | 2012-12-11 | NON CRITICA /
PAPA GIOVANNI XXIII | 10024264 | 012518 |  | LETTO ELETTROCOMANDATO | LDFLSO | USSD REUMATOLOGIA | ELEGANZA SMART | LINET ITALIA SRL | 20110126419 | 1771 | 2012-12-11 | NON CRITICA /
PAPA GIOVANNI XXIII | 10024265 | 012517 |  | LETTO ELETTROCOMANDATO | LDFLSO | USSD REUMATOLOGIA | ELEGANZA SMART | LINET ITALIA SRL | 20110126418 | 1771 | 2012-12-11 | NON CRITICA /
PAPA GIOVANNI XXIII | 10024266 | 012520 |  | LETTO ELETTROCOMANDATO | LDFLSO | USSD REUMATOLOGIA | ELEGANZA SMART | LINET ITALIA SRL | 20110128595 | 1771 | 2012-12-11 | NON CRITICA /
PAPA GIOVANNI XXIII | 10024267 | 012519 |  | LETTO ELETTROCOMANDATO | LDFLSO | USSD REUMATOLOGIA | ELEGANZA SMART | LINET ITALIA SRL | 20110128596 | 1771 | 2012-12-11 | NON CRITICA /
PAPA GIOVANNI XXIII | 10024268 | 012522 |  | LETTO ELETTROCOMANDATO | LDFLSO | USC NEUROCHIRURGIA | ELEGANZA SMART | LINET ITALIA SRL | 20110126385 | 1771 | 2012-12-11 | NON CRITICA /
PAPA GIOVANNI XXIII | 10024269 | 012521 |  | LETTO ELETTROCOMANDATO | LDFLSO | USC CHIRURGIA PLASTICA | ELEGANZA SMART | LINET ITALIA SRL | 20110126384 | 1771 | 2012-12-11 | NON CRITICA /
PAPA GIOVANNI XXIII | 10024270 | 12524 |  | LETTO ELETTROCOMANDATO | LDFLSO | USC NEUROCHIRURGIA | ELEGANZA SMART | LINET ITALIA SRL | 20110128515 | 1771 | 2012-12-11 | NON CRITICA /
PAPA GIOVANNI XXIII | 10024271 | 012523 |  | LETTO ELETTROCOMANDATO | LDFLSO | USC CHIRURGIA PLASTICA | ELEGANZA SMART | LINET ITALIA SRL | 20110128516 | 1771 | 2012-12-11 | NON CRITICA /
PAPA GIOVANNI XXIII | 10024272 | 012526 |  | LETTO ELETTROCOMANDATO | LDFLSO | USC CHIRURGIA PLASTICA | ELEGANZA SMART | LINET ITALIA SRL | 20110129949 | 1771 | 2012-12-11 | NON CRITICA /
PAPA GIOVANNI XXIII | 10024273 | 012525 |  | LETTO ELETTROCOMANDATO | LDFLSO | USC CHIRURGIA PLASTICA | ELEGANZA SMART | LINET ITALIA SRL | 20110129950 | 1771 | 2012-12-11 | NON CRITICA /
PAPA GIOVANNI XXIII | 10024275 | 012528 |  | LETTO ELETTROCOMANDATO | LDFLSO | USC CHIRURGIA PLASTICA | ELEGANZA SMART | LINET ITALIA SRL | 20110129955 | 1771 | 2012-12-11 | NON CRITICA /
PAPA GIOVANNI XXIII | 10024276 | 012527 |  | LETTO ELETTROCOMANDATO | LDFLSO | USC CHIRURGIA PLASTICA | ELEGANZA SMART | LINET ITALIA SRL | 20110129956 | 1771 | 2012-12-11 | NON CRITICA /
PAPA GIOVANNI XXIII | 10024277 | 012530 |  | LETTO ELETTROCOMANDATO | LDFLSO | USC CHIRURGIA PLASTICA | ELEGANZA SMART | LINET ITALIA SRL | 20110126457 | 1771 | 2012-12-11 | NON CRITICA /
PAPA GIOVANNI XXIII | 10024278 | 012529 |  | LETTO ELETTROCOMANDATO | LDFLSO | USC CHIRURGIA PLASTICA | ELEGANZA SMART | LINET ITALIA SRL | 20110126456 | 1771 | 2012-12-11 | NON CRITICA /
PAPA GIOVANNI XXIII | 10024279 | 012532 |  | LETTO ELETTROCOMANDATO | LDFLSO | USC CHIRURGIA PLASTICA | ELEGANZA SMART | LINET ITALIA SRL | 20110129961 | 1771 | 2012-12-11 | NON CRITICA /
PAPA GIOVANNI XXIII | 10024280 | 01253 |  | LETTO ELETTROCOMANDATO | LDFLSO | USC CHIRURGIA PLASTICA | ELEGANZA SMART | LINET ITALIA SRL | 20110129962 | 1771 | 2012-12-11 | NON CRITICA /
PAPA GIOVANNI XXIII | 10024281 | 012533 |  | LETTO ELETTROCOMANDATO | LDFLSO | USC CHIRURGIA PLASTICA | ELEGANZA SMART | LINET ITALIA SRL | 20110126459 | 1771 | 2012-12-11 | NON CRITICA /
PAPA GIOVANNI XXIII | 10024282 | 012534 |  | LETTO ELETTROCOMANDATO | LDFLSO | USC CHIRURGIA PLASTICA | ELEGANZA SMART | LINET ITALIA SRL | 20110126458 | 1771 | 2012-12-11 | NON CRITICA /
PAPA GIOVANNI XXIII | 10024283 | 012540 |  | LETTO ELETTROCOMANDATO | LDFLSO | USC CHIRURGIA PLASTICA | ELEGANZA SMART | LINET ITALIA SRL | 20110128576 | 1771 | 2012-12-11 | NON CRITICA /
PAPA GIOVANNI XXIII | 10024284 | 012539 |  | LETTO ELETTROCOMANDATO | LDFLSO | USC CHIRURGIA PLASTICA | ELEGANZA SMART | LINET ITALIA SRL | 20110128575 | 1771 | 2012-12-11 | NON CRITICA /
PAPA GIOVANNI XXIII | 10024285 | 012542 |  | LETTO ELETTROCOMANDATO | LDFLSO | USC CHIRURGIA PLASTICA | ELEGANZA SMART | LINET ITALIA SRL | 20110129960 | 1771 | 2012-12-11 | NON CRITICA /
PAPA GIOVANNI XXIII | 10024286 | 012541 |  | LETTO ELETTROCOMANDATO | LDFLSO | USC CHIRURGIA PLASTICA | ELEGANZA SMART | LINET ITALIA SRL | 20110129959 | 1771 | 2012-12-11 | NON CRITICA /
PAPA GIOVANNI XXIII | 10024287 | 012548 |  | LETTO ELETTROCOMANDATO | LDFLSO | USC CHIRURGIA PLASTICA | ELEGANZA SMART | LINET ITALIA SRL | 20110128514 | 1771 | 2012-12-11 | NON CRITICA /
PAPA GIOVANNI XXIII | 10024288 | 012547 |  | LETTO ELETTROCOMANDATO | LDFLSO | USC CHIRURGIA PLASTICA | ELEGANZA SMART | LINET ITALIA SRL | 20110128513 | 1771 | 2012-12-11 | NON CRITICA /
PAPA GIOVANNI XXIII | 10024289 | 012550 |  | LETTO ELETTROCOMANDATO | LDFLSO | USC CHIRURGIA PLASTICA | ELEGANZA SMART | LINET ITALIA SRL | 20110129952 | 1771 | 2012-12-11 | NON CRITICA /
PAPA GIOVANNI XXIII | 10024290 | 012549 |  | LETTO ELETTROCOMANDATO | LDFLSO | USC CHIRURGIA PLASTICA | ELEGANZA SMART | LINET ITALIA SRL | 20110129951 | 1771 | 2012-12-11 | NON CRITICA /
PAPA GIOVANNI XXIII | 10024291 | 12552 |  | LETTO ELETTROCOMANDATO | LDFLSO | USC CHIRURGIA PLASTICA | ELEGANZA SMART | LINET ITALIA SRL | 20110126391 | 1771 | 2012-12-11 | NON CRITICA /
PAPA GIOVANNI XXIII | 10024292 | 012551 |  | LETTO ELETTROCOMANDATO | LDFLSO | USC CHIRURGIA PLASTICA | ELEGANZA SMART | LINET ITALIA SRL | 20110126390 | 1771 | 2012-12-11 | NON CRITICA /
PAPA GIOVANNI XXIII | 10024293 | 012585 |  | LETTO ELETTROCOMANDATO | LDFLSO | USC ORTOPEDIA E TRAUMATOLOGIA | ELEGANZA SMART | LINET ITALIA SRL | 20110126426 | 1771 | 2012-12-11 | NON CRITICA /
PAPA GIOVANNI XXIII | 10024294 | 012586 |  | LETTO ELETTROCOMANDATO | LDFLSO | USC CHIRURGIA MAXILLO-FACCIALE | ELEGANZA SMART | LINET ITALIA SRL | 20110126427 | 1771 | 2012-12-11 | NON CRITICA /
PAPA GIOVANNI XXIII | 10024295 | 012583 |  | LETTO ELETTROCOMANDATO | LDFLSO | USC CHIRURGIA MAXILLO-FACCIALE | ELEGANZA SMART | LINET ITALIA SRL | 20110126464 | 1771 | 2012-12-11 | NON CRITICA /
PAPA GIOVANNI XXIII | 10024296 | 012584 |  | LETTO ELETTROCOMANDATO | LDFLSO | USC ORTOPEDIA E TRAUMATOLOGIA | ELEGANZA SMART | LINET ITALIA SRL | 20110126465 | 1771 | 2012-12-11 | NON CRITICA /
PAPA GIOVANNI XXIII | 10024297 | 012571 |  | LETTO ELETTROCOMANDATO | LDFLSO | USC CHIRURGIA 1 | ELEGANZA SMART | LINET ITALIA SRL | 20110129964 | 1771 | 2012-12-11 | NON CRITICA /
PAPA GIOVANNI XXIII | 10024298 | 012578 |  | LETTO ELETTROCOMANDATO | LDFLSO | USC CARDIOLOGIA 1 | ELEGANZA SMART | LINET ITALIA SRL | 20110129963 | 1771 | 2012-12-11 | NON CRITICA /
PAPA GIOVANNI XXIII | 10024299 | 012575 |  | LETTO ELETTROCOMANDATO | LDFLSO | USC ORTOPEDIA E TRAUMATOLOGIA | ELEGANZA SMART | LINET ITALIA SRL | 20110128517 | 1771 | 2012-12-11 | NON CRITICA /
PAPA GIOVANNI XXIII | 10024300 | 012576 |  | LETTO ELETTROCOMANDATO | LDFLSO | USC ORTOPEDIA E TRAUMATOLOGIA | ELEGANZA SMART | LINET ITALIA SRL | 20110128518 | 1771 | 2012-12-11 | NON CRITICA /
PAPA GIOVANNI XXIII | 10024301 | 012553 |  | LETTO ELETTROCOMANDATO | LDFLSO | USC ORTOPEDIA E TRAUMATOLOGIA | ELEGANZA SMART | LINET ITALIA SRL | 20110128591 | 1771 | 2012-12-11 | NON CRITICA /
PAPA GIOVANNI XXIII | 10024302 | 012555 |  | LETTO ELETTROCOMANDATO | LDFLSO | USC ORTOPEDIA E TRAUMATOLOGIA | ELEGANZA SMART | LINET ITALIA SRL | 20110130000 | 1771 | 2012-12-11 | NON CRITICA /
PAPA GIOVANNI XXIII | 10024303 | 012554 |  | LETTO ELETTROCOMANDATO | LDFLSO | USC NEUROCHIRURGIA | ELEGANZA SMART | LINET ITALIA SRL | 20110129999 | 1771 | 2012-12-11 | NON CRITICA /
PAPA GIOVANNI XXIII | 10024304 | 012557 |  | LETTO ELETTROCOMANDATO | LDFLSO | USC ORTOPEDIA E TRAUMATOLOGIA | ELEGANZA SMART | LINET ITALIA SRL | 20110128546 | 1771 | 2012-12-11 | NON CRITICA /
PAPA GIOVANNI XXIII | 10024305 | 012556 |  | LETTO ELETTROCOMANDATO | LDFLSO | USC UROLOGIA | ELEGANZA SMART | LINET ITALIA SRL | 20110128545 | 1771 | 2012-12-11 | NON CRITICA /
PAPA GIOVANNI XXIII | 10024306 | 012559 |  | LETTO ELETTROCOMANDATO | LDFLSO | USC ORTOPEDIA E TRAUMATOLOGIA | ELEGANZA SMART | LINET ITALIA SRL | 20110128566 | 1771 | 2012-12-11 | NON CRITICA /
PAPA GIOVANNI XXIII | 10024307 | 012558 |  | LETTO ELETTROCOMANDATO | LDFLSO | USC ORTOPEDIA E TRAUMATOLOGIA | ELEGANZA SMART | LINET ITALIA SRL | 20110128565 | 1771 | 2012-12-11 | NON CRITICA /
PAPA GIOVANNI XXIII | 10024308 | 012561 |  | LETTO ELETTROCOMANDATO | LDFLSO | USC CHIRURGIA 1 | ELEGANZA SMART | LINET ITALIA SRL | 20110128588 | 1771 | 2012-12-11 | NON CRITICA /
PAPA GIOVANNI XXIII | 10024309 | 012560 |  | LETTO ELETTROCOMANDATO | LDFLSO | USC ORTOPEDIA E TRAUMATOLOGIA | ELEGANZA SMART | LINET ITALIA SRL | 20110128587 | 1771 | 2012-12-11 | NON CRITICA /
PAPA GIOVANNI XXIII | 10024310 | 012563 |  | LETTO ELETTROCOMANDATO | LDFLSO | USC CHIRURGIA 1 | ELEGANZA SMART | LINET ITALIA SRL | 20110129998 | 1771 | 2012-12-11 | NON CRITICA /
PAPA GIOVANNI XXIII | 10024311 | 012562 |  | LETTO ELETTROCOMANDATO | LDFLSO | USC ORTOPEDIA E TRAUMATOLOGIA | ELEGANZA SMART | LINET ITALIA SRL | 20110129997 | 1771 | 2012-12-11 | NON CRITICA /
PAPA GIOVANNI XXIII | 10024312 | 012565 |  | LETTO ELETTROCOMANDATO | LDFLSO | USC ORTOPEDIA E TRAUMATOLOGIA | ELEGANZA SMART | LINET ITALIA SRL | 20110128594 | 1771 | 2012-12-11 | NON CRITICA /
PAPA GIOVANNI XXIII | 10024313 | 012564 |  | LETTO ELETTROCOMANDATO | LDFLSO | USC ORTOPEDIA E TRAUMATOLOGIA | ELEGANZA SMART | LINET ITALIA SRL | 20110128593 | 1771 | 2012-12-11 | NON CRITICA /
PAPA GIOVANNI XXIII | 10024314 | 012567 |  | LETTO ELETTROCOMANDATO | LDFLSO | USC ORTOPEDIA E TRAUMATOLOGIA | ELEGANZA SMART | LINET ITALIA SRL | 20110128510 | 1771 | 2012-12-11 | NON CRITICA /
PAPA GIOVANNI XXIII | 10024315 | 012566 |  | LETTO ELETTROCOMANDATO | LDFLSO | USC ORTOPEDIA E TRAUMATOLOGIA | ELEGANZA SMART | LINET ITALIA SRL | 20110128509 | 1771 | 2012-12-11 | NON CRITICA /
PAPA GIOVANNI XXIII | 10024316 | 012569 |  | LETTO ELETTROCOMANDATO | LDFLSO | USC ORTOPEDIA E TRAUMATOLOGIA | ELEGANZA SMART | LINET ITALIA SRL | 20110128512 | 1771 | 2012-12-11 | NON CRITICA /
PAPA GIOVANNI XXIII | 10024317 | 012568 |  | LETTO ELETTROCOMANDATO | LDFLSO | USC ORTOPEDIA E TRAUMATOLOGIA | ELEGANZA SMART | LINET ITALIA SRL | 20110128511 | 1771 | 2012-12-11 | NON CRITICA /
PAPA GIOVANNI XXIII | 10024318 | 012571 |  | LETTO ELETTROCOMANDATO | LDFLSO | USC ORTOPEDIA E TRAUMATOLOGIA | ELEGANZA SMART | LINET ITALIA SRL | 20110128570 | 1771 | 2012-12-11 | NON CRITICA /
PAPA GIOVANNI XXIII | 10024319 | 012570 |  | LETTO ELETTROCOMANDATO | LDFLSO | USC ORTOPEDIA E TRAUMATOLOGIA | ELEGANZA SMART | LINET ITALIA SRL | 20110128569 | 1771 | 2012-12-11 | NON CRITICA /
PAPA GIOVANNI XXIII | 10024320 | 012573 |  | LETTO ELETTROCOMANDATO | LDFLSO | USC ORTOPEDIA E TRAUMATOLOGIA | ELEGANZA SMART | LINET ITALIA SRL | 20110128520 | 1771 | 2012-12-11 | NON CRITICA /
PAPA GIOVANNI XXIII | 10024321 | 012572 |  | LETTO ELETTROCOMANDATO | LDFLSO | USC ORTOPEDIA E TRAUMATOLOGIA | ELEGANZA SMART | LINET ITALIA SRL | 20110128519 | 1771 | 2012-12-11 | NON CRITICA /
PAPA GIOVANNI XXIII | 10024322 |  |  | LETTO ELETTROCOMANDATO | LDFLSO | USC CHIRURGIA MAXILLO-FACCIALE | ELEGANZA SMART | LINET ITALIA SRL | 20110128592 | 1771 | 2012-12-11 | NON CRITICA /
PAPA GIOVANNI XXIII | 10024323 | 012580 |  | LETTO ELETTROCOMANDATO | LDFLSO | USC ORTOPEDIA E TRAUMATOLOGIA | ELEGANZA SMART | LINET ITALIA SRL | 20110129987 | 1771 | 2012-12-11 | NON CRITICA /
PAPA GIOVANNI XXIII | 10024324 |  |  | LETTO ELETTROCOMANDATO | LDFLSO | USC ORTOPEDIA E TRAUMATOLOGIA | ELEGANZA SMART | LINET ITALIA SRL | 20110129986 | 1771 | 2012-12-11 | NON CRITICA /
PAPA GIOVANNI XXIII | 10024325 | 012582 |  | LETTO ELETTROCOMANDATO | LDFLSO | USC ORTOPEDIA E TRAUMATOLOGIA | ELEGANZA SMART | LINET ITALIA SRL | 20110128572 | 1771 | 2012-12-11 | NON CRITICA /
PAPA GIOVANNI XXIII | 10024326 | 012581 |  | LETTO ELETTROCOMANDATO | LDFLSO | USC ORTOPEDIA E TRAUMATOLOGIA | ELEGANZA SMART | LINET ITALIA SRL | 20110128571 | 1771 | 2012-12-11 | NON CRITICA /
PAPA GIOVANNI XXIII | 10024327 |  |  | LETTO ELETTROCOMANDATO | LDFLSO | USC ORTOPEDIA E TRAUMATOLOGIA | ELEGANZA SMART | LINET ITALIA SRL | 20110126437 | 1771 | 2012-12-11 | NON CRITICA /
PAPA GIOVANNI XXIII | 10024328 | 012587 |  | LETTO ELETTROCOMANDATO | LDFLSO | USC ORTOPEDIA E TRAUMATOLOGIA | ELEGANZA SMART | LINET ITALIA SRL | 20110126436 | 1771 | 2012-12-11 | NON CRITICA /
PAPA GIOVANNI XXIII | 10024329 | 012590 |  | LETTO ELETTROCOMANDATO | LDFLSO | USC ORTOPEDIA E TRAUMATOLOGIA | ELEGANZA SMART | LINET ITALIA SRL | 20110129983 | 1771 | 2012-12-11 | NON CRITICA /
PAPA GIOVANNI XXIII | 10024330 | 012589 |  | LETTO ELETTROCOMANDATO | LDFLSO | USC ORTOPEDIA E TRAUMATOLOGIA | ELEGANZA SMART | LINET ITALIA SRL | 20110129982 | 1771 | 2012-12-11 | NON CRITICA /
PAPA GIOVANNI XXIII | 10024331 | 12592 |  | LETTO ELETTROCOMANDATO | LDFLSO | USC UROLOGIA | ELEGANZA SMART | LINET ITALIA SRL | 20110128579 | 1771 | 2012-12-11 | NON CRITICA /
PAPA GIOVANNI XXIII | 10024332 | 12591 |  | LETTO ELETTROCOMANDATO | LDFLSO | USC CHIRURGIA MAXILLO-FACCIALE | ELEGANZA SMART | LINET ITALIA SRL | 20110128580 | 1771 | 2012-12-11 | NON CRITICA /
PAPA GIOVANNI XXIII | 10024333 | 012594 |  | LETTO ELETTROCOMANDATO | LDFLSO | USC ORTOPEDIA E TRAUMATOLOGIA | ELEGANZA SMART | LINET ITALIA SRL | 20110126461 | 1771 | 2012-12-11 | NON CRITICA /
PAPA GIOVANNI XXIII | 10024334 | 012593 |  | LETTO ELETTROCOMANDATO | LDFLSO | USC ORTOPEDIA E TRAUMATOLOGIA | ELEGANZA SMART | LINET ITALIA SRL | 20110126460 | 1771 | 2012-12-11 | NON CRITICA /
PAPA GIOVANNI XXIII | 10024335 | 012632 |  | LETTO ELETTROCOMANDATO | LDFLSO | USC NEUROCHIRURGIA | ELEGANZA SMART | LINET ITALIA SRL | 20110126467 | 1771 | 2012-12-11 | NON CRITICA /
PAPA GIOVANNI XXIII | 10024336 | 012633 |  | LETTO ELETTROCOMANDATO | LDFLSO | USC NEUROLOGIA | ELEGANZA SMART | LINET ITALIA SRL | 20110126466 | 1771 | 2012-12-11 | NON CRITICA /
PAPA GIOVANNI XXIII | 10024337 | 12626 |  | LETTO ELETTROCOMANDATO | LDFLSO | USC NEUROCHIRURGIA | ELEGANZA SMART | LINET ITALIA SRL | 20110128554 | 1771 | 2012-12-11 | NON CRITICA /
PAPA GIOVANNI XXIII | 10024338 | 012627 |  | LETTO ELETTROCOMANDATO | LDFLSO | USC ORTOPEDIA E TRAUMATOLOGIA | ELEGANZA SMART | LINET ITALIA SRL | 20110128553 | 1771 | 2012-12-11 | NON CRITICA /
PAPA GIOVANNI XXIII | 10024340 | 012595 |  | LETTO ELETTROCOMANDATO | LDFLSO | USC OCULISTICA | ELEGANZA SMART | LINET ITALIA SRL | 20110129991 | 1771 | 2012-12-11 | NON CRITICA /
PAPA GIOVANNI XXIII | 10024341 | 012596 |  | LETTO ELETTROCOMANDATO | LDFLSO | USC OCULISTICA | ELEGANZA SMART | LINET ITALIA SRL | 20110129990 | 1771 | 2012-12-11 | NON CRITICA /
PAPA GIOVANNI XXIII | 10024342 | 012598 |  | LETTO ELETTROCOMANDATO | LDFLSO | USC NEUROCHIRURGIA | ELEGANZA SMART | LINET ITALIA SRL | 20110129981 | 1771 | 2012-12-11 | NON CRITICA /
PAPA GIOVANNI XXIII | 10024343 | 012597 |  | LETTO ELETTROCOMANDATO | LDFLSO | USC NEUROCHIRURGIA | ELEGANZA SMART | LINET ITALIA SRL | 20110129980 | 1771 | 2012-12-11 | NON CRITICA /
PAPA GIOVANNI XXIII | 10024344 | 012615 |  | LETTO ELETTROCOMANDATO | LDFLSO | USC NEUROCHIRURGIA | ELEGANZA SMART | LINET ITALIA SRL | 20110126455 | 1771 | 2012-12-11 | NON CRITICA /
PAPA GIOVANNI XXIII | 10024345 | 012624 |  | LETTO ELETTROCOMANDATO | LDFLSO | USC NEUROCHIRURGIA | ELEGANZA SMART | LINET ITALIA SRL | 20110128590 | 1771 | 2012-12-11 | NON CRITICA /
PAPA GIOVANNI XXIII | 10024346 | 12625 |  | LETTO ELETTROCOMANDATO | LDFLSO | USC NEUROCHIRURGIA | ELEGANZA SMART | LINET ITALIA SRL | 20110128589 | 1771 | 2012-12-11 | NON CRITICA /
PAPA GIOVANNI XXIII | 10024347 | 012618 |  | LETTO ELETTROCOMANDATO | LDFLSO | USC NEUROCHIRURGIA | ELEGANZA SMART | LINET ITALIA SRL | 20110128560 | 1771 | 2012-12-11 | NON CRITICA /
PAPA GIOVANNI XXIII | 10024348 | 012619 |  | LETTO ELETTROCOMANDATO | LDFLSO | USC NEUROCHIRURGIA | ELEGANZA SMART | LINET ITALIA SRL | 20110128559 | 1771 | 2012-12-11 | NON CRITICA /
PAPA GIOVANNI XXIII | 10024349 | 012616 |  | LETTO ELETTROCOMANDATO | LDFLSO | USC OCULISTICA | ELEGANZA SMART | LINET ITALIA SRL | 20110128548 | 1771 | 2012-12-11 | NON CRITICA /
PAPA GIOVANNI XXIII | 10024350 | 012617 |  | LETTO ELETTROCOMANDATO | LDFLSO | USC NEUROCHIRURGIA | ELEGANZA SMART | LINET ITALIA SRL | 20110128547 | 1771 | 2012-12-11 | NON CRITICA /
PAPA GIOVANNI XXIII | 10024351 | 012600 |  | LETTO ELETTROCOMANDATO | LDFLSO | USC NEUROCHIRURGIA | ELEGANZA SMART | LINET ITALIA SRL | 20110129989 | 1771 | 2012-12-11 | NON CRITICA /
PAPA GIOVANNI XXIII | 10024352 | 012614 |  | LETTO ELETTROCOMANDATO | LDFLSO | USC NEUROCHIRURGIA | ELEGANZA SMART | LINET ITALIA SRL | 20110129988 | 1771 | 2012-12-11 | NON CRITICA /
PAPA GIOVANNI XXIII | 10024353 | 012602 |  | LETTO ELETTROCOMANDATO | LDFLSO | USC NEUROCHIRURGIA | ELEGANZA SMART | LINET ITALIA SRL | 20110129970 | 1771 | 2012-12-11 | NON CRITICA /
PAPA GIOVANNI XXIII | 10024354 | 012601 |  | LETTO ELETTROCOMANDATO | LDFLSO | USC NEUROCHIRURGIA | ELEGANZA SMART | LINET ITALIA SRL | 20110129969 | 1771 | 2012-12-11 | NON CRITICA /
PAPA GIOVANNI XXIII | 10024355 | 012604 |  | LETTO ELETTROCOMANDATO | LDFLSO | USC OCULISTICA | ELEGANZA SMART | LINET ITALIA SRL | 20110128586 | 1771 | 2012-12-11 | NON CRITICA /
PAPA GIOVANNI XXIII | 10024356 | 012603 |  | LETTO ELETTROCOMANDATO | LDFLSO | USC NEUROCHIRURGIA | ELEGANZA SMART | LINET ITALIA SRL | 20110128585 | 1771 | 2012-12-11 | NON CRITICA /
PAPA GIOVANNI XXIII | 10024357 | 012606 |  | LETTO ELETTROCOMANDATO | LDFLSO | USC NEUROCHIRURGIA | ELEGANZA SMART | LINET ITALIA SRL | 20110128504 | 1771 | 2012-12-11 | NON CRITICA /
PAPA GIOVANNI XXIII | 10024358 | 012605 |  | LETTO ELETTROCOMANDATO | LDFLSO | USC NEUROCHIRURGIA | ELEGANZA SMART | LINET ITALIA SRL | 20110128503 | 1771 | 2012-12-11 | NON CRITICA /
PAPA GIOVANNI XXIII | 10024359 | 12608 |  | LETTO ELETTROCOMANDATO | LDFLSO | USC NEUROCHIRURGIA | ELEGANZA SMART | LINET ITALIA SRL | 20110129979 | 1771 | 2012-12-11 | NON CRITICA /
PAPA GIOVANNI XXIII | 10024360 | 012607 |  | LETTO ELETTROCOMANDATO | LDFLSO | USC NEUROCHIRURGIA | ELEGANZA SMART | LINET ITALIA SRL | 20110129977 | 1771 | 2012-12-11 | NON CRITICA /
PAPA GIOVANNI XXIII | 10024361 | 012609 |  | LETTO ELETTROCOMANDATO | LDFLSO | USC NEUROCHIRURGIA | ELEGANZA SMART | LINET ITALIA SRL | 20110128583 | 1771 | 2012-12-11 | NON CRITICA /
PAPA GIOVANNI XXIII | 10024362 | 12610 |  | LETTO ELETTROCOMANDATO | LDFLSO | USC NEUROCHIRURGIA | ELEGANZA SMART | LINET ITALIA SRL | 20110128584 | 1771 | 2012-12-11 | NON CRITICA /
PAPA GIOVANNI XXIII | 10024363 | 012612 |  | LETTO ELETTROCOMANDATO | LDFLSO | USC NEUROCHIRURGIA | ELEGANZA SMART | LINET ITALIA SRL | 20110126413 | 1771 | 2012-12-11 | NON CRITICA /
PAPA GIOVANNI XXIII | 10024364 | 012677 |  | LETTO ELETTROCOMANDATO | LDFLSO | USC NEUROCHIRURGIA | ELEGANZA SMART | LINET ITALIA SRL | 20110126412 | 1771 | 2012-12-11 | NON CRITICA /
PAPA GIOVANNI XXIII | 10024365 | 12614 |  | LETTO ELETTROCOMANDATO | LDFLSO | USC NEUROCHIRURGIA | ELEGANZA SMART | LINET ITALIA SRL | 20110128582 | 1771 | 2012-12-11 | NON CRITICA /
PAPA GIOVANNI XXIII | 10024366 | 12613 |  | LETTO ELETTROCOMANDATO | LDFLSO | USC NEUROCHIRURGIA | ELEGANZA SMART | LINET ITALIA SRL | 20110128581 | 1771 | 2012-12-11 | NON CRITICA /
PAPA GIOVANNI XXIII | 10024367 | 012620 |  | LETTO ELETTROCOMANDATO | LDFLSO | USC NEUROCHIRURGIA | ELEGANZA SMART | LINET ITALIA SRL | 20110126469 | 1771 | 2012-06-11 | NON CRITICA /
PAPA GIOVANNI XXIII | 10024368 | 012621 |  | LETTO ELETTROCOMANDATO | LDFLSO | USC NEUROCHIRURGIA | ELEGANZA SMART | LINET ITALIA SRL | 20110126454 | 1771 | 2012-06-11 | NON CRITICA /
PAPA GIOVANNI XXIII | 10024369 | 012623 |  | LETTO ELETTROCOMANDATO | LDFLSO | USC NEUROCHIRURGIA | ELEGANZA SMART | LINET ITALIA SRL | 20110128522 | 1771 | 2012-06-11 | NON CRITICA /
PAPA GIOVANNI XXIII | 10024370 | 012622 |  | LETTO ELETTROCOMANDATO | LDFLSO | USC NEUROCHIRURGIA | ELEGANZA SMART | LINET ITALIA SRL | 20110128521 | 1771 | 2012-06-11 | NON CRITICA /
PAPA GIOVANNI XXIII | 10024371 | 012628 |  | LETTO ELETTROCOMANDATO | LDFLSO | USC ORTOPEDIA E TRAUMATOLOGIA | ELEGANZA SMART | LINET ITALIA SRL | 20110126430 | 1771 | 2012-12-11 | NON CRITICA /
PAPA GIOVANNI XXIII | 10024372 |  |  | LETTO ELETTROCOMANDATO | LDFLSO | USC NEUROCHIRURGIA | ELEGANZA SMART | LINET ITALIA SRL | 20110128599 | 1771 | 2012-12-11 | NON CRITICA /
PAPA GIOVANNI XXIII | 10024373 | 012634 |  | LETTO ELETTROCOMANDATO | LDFLSO | USC NEUROCHIRURGIA | ELEGANZA SMART | LINET ITALIA SRL | 20110129967 | 1771 | 2012-12-11 | NON CRITICA /
PAPA GIOVANNI XXIII | 10024374 | 012635 |  | LETTO ELETTROCOMANDATO | LDFLSO | USC NEUROCHIRURGIA | ELEGANZA SMART | LINET ITALIA SRL | 20110129968 | 1771 | 2012-12-11 | NON CRITICA /
PAPA GIOVANNI XXIII | 10024375 | 012637 |  | LETTO ELETTROCOMANDATO | LDFLSO | USC NEUROCHIRURGIA | ELEGANZA SMART | LINET ITALIA SRL | 20110126403 | 1771 | 2012-12-11 | NON CRITICA /
PAPA GIOVANNI XXIII | 10024376 | 012636 |  | LETTO ELETTROCOMANDATO | LDFLSO | USC NEUROCHIRURGIA | ELEGANZA SMART | LINET ITALIA SRL | 20110126402 | 1771 | 2012-12-11 | NON CRITICA /
PAPA GIOVANNI XXIII | 10024377 | 012678 |  | LETTO ELETTROCOMANDATO | LDFLSO | USC OTORINOLARINGOIATRIA | ELEGANZA SMART | LINET ITALIA SRL | 20110130247 | 1771 | 2012-12-11 | NON CRITICA /
PAPA GIOVANNI XXIII | 10024378 | 012676 |  | LETTO ELETTROCOMANDATO | LDFLSO | USC NEUROLOGIA | ELEGANZA SMART | LINET ITALIA SRL | 20110130235 | 1771 | 2012-12-11 | NON CRITICA /
PAPA GIOVANNI XXIII | 10024379 | 012677 |  | LETTO ELETTROCOMANDATO | LDFLSO | USC NEUROLOGIA | ELEGANZA SMART | LINET ITALIA SRL | 20110130234 | 1771 | 2012-12-11 | NON CRITICA /
PAPA GIOVANNI XXIII | 10024380 | 012656 |  | LETTO ELETTROCOMANDATO | LDFLSO | USC NEUROLOGIA | ELEGANZA SMART | LINET ITALIA SRL | 20110129976 | 1771 | 2012-12-11 | NON CRITICA /
PAPA GIOVANNI XXIII | 10024381 | 012654 |  | LETTO ELETTROCOMANDATO | LDFLSO | USC NEUROLOGIA | ELEGANZA SMART | LINET ITALIA SRL | 20110126453 | 1771 | 2012-12-11 | NON CRITICA /
PAPA GIOVANNI XXIII | 10024382 | 012653 |  | LETTO ELETTROCOMANDATO | LDFLSO | USC NEUROLOGIA | ELEGANZA SMART | LINET ITALIA SRL | 20110126452 | 1771 | 2012-12-11 | NON CRITICA /
PAPA GIOVANNI XXIII | 10024383 | 012652 |  | LETTO ELETTROCOMANDATO | LDFLSO | USC OTORINOLARINGOIATRIA | ELEGANZA SMART | LINET ITALIA SRL | 20110128500 | 1771 | 2012-12-11 | NON CRITICA /
PAPA GIOVANNI XXIII | 10024384 | 012651 |  | LETTO ELETTROCOMANDATO | LDFLSO | USC NEUROLOGIA | ELEGANZA SMART | LINET ITALIA SRL | 20110128499 | 1771 | 2012-12-11 | NON CRITICA /
PAPA GIOVANNI XXIII | 10024385 | 012655 |  | LETTO ELETTROCOMANDATO | LDFLSO | USC NEUROLOGIA | ELEGANZA SMART | LINET ITALIA SRL | 20110129975 | 1771 | 2012-12-11 | NON CRITICA /
PAPA GIOVANNI XXIII | 10024386 | 012650 |  | LETTO ELETTROCOMANDATO | LDFLSO | USC NEUROLOGIA | ELEGANZA SMART | LINET ITALIA SRL | 20110126392 | 1771 | 2012-12-11 | NON CRITICA /
PAPA GIOVANNI XXIII | 10024387 | 012649 |  | LETTO ELETTROCOMANDATO | LDFLSO | USC NEUROLOGIA | ELEGANZA SMART | LINET ITALIA SRL | 20110126393 | 1771 | 2012-12-11 | NON CRITICA /
PAPA GIOVANNI XXIII | 10024388 | 012638 |  | LETTO ELETTROCOMANDATO | LDFLSO | USC NEUROLOGIA | ELEGANZA SMART | LINET ITALIA SRL | 20110129965 | 1771 | 2012-12-11 | NON CRITICA /
PAPA GIOVANNI XXIII | 10024389 | 012639 |  | LETTO ELETTROCOMANDATO | LDFLSO | USC NEUROLOGIA | ELEGANZA SMART | LINET ITALIA SRL | 20110129966 | 1771 | 2012-12-11 | NON CRITICA /
PAPA GIOVANNI XXIII | 10024390 | 012640 |  | LETTO ELETTROCOMANDATO | LDFLSO | USC NEUROLOGIA | ELEGANZA SMART | LINET ITALIA SRL | 20110128506 | 1771 | 2012-12-11 | NON CRITICA /
PAPA GIOVANNI XXIII | 10024391 | 012641 |  | LETTO ELETTROCOMANDATO | LDFLSO | USC OTORINOLARINGOIATRIA | ELEGANZA SMART | LINET ITALIA SRL | 20110128505 | 1771 | 2012-12-11 | NON CRITICA /
PAPA GIOVANNI XXIII | 10024392 | 012642 |  | LETTO ELETTROCOMANDATO | LDFLSO | USC NEUROLOGIA | ELEGANZA SMART | LINET ITALIA SRL | 20110129973 | 1771 | 2012-12-11 | NON CRITICA /
PAPA GIOVANNI XXIII | 10024393 | 012643 |  | LETTO ELETTROCOMANDATO | LDFLSO | USC NEUROLOGIA | ELEGANZA SMART | LINET ITALIA SRL | 20110129974 | 1771 | 2012-12-11 | NON CRITICA /
PAPA GIOVANNI XXIII | 10024394 | 012645 |  | LETTO ELETTROCOMANDATO | LDFLSO | USC NEUROLOGIA | ELEGANZA SMART | LINET ITALIA SRL | 20110128498 | 1771 | 2012-12-11 | NON CRITICA /
PAPA GIOVANNI XXIII | 10024395 | 12644 |  | LETTO ELETTROCOMANDATO | LDFLSO | USC OTORINOLARINGOIATRIA | ELEGANZA SMART | LINET ITALIA SRL | 20110128497 | 1771 | 2012-12-11 | NON CRITICA /
PAPA GIOVANNI XXIII | 10024396 | 012657 |  | LETTO ELETTROCOMANDATO | LDFLSO | USC OTORINOLARINGOIATRIA | ELEGANZA SMART | LINET ITALIA SRL | 20110126451 | 1771 | 2012-12-11 | NON CRITICA /
PAPA GIOVANNI XXIII | 10024397 | 12658 |  | LETTO ELETTROCOMANDATO | LDFLSO | USC NEUROLOGIA | ELEGANZA SMART | LINET ITALIA SRL | 20110126450 | 1771 | 2012-12-11 | NON CRITICA /
PAPA GIOVANNI XXIII | 10024398 | 012659 |  | LETTO ELETTROCOMANDATO | LDFLSO | USC NEUROLOGIA | ELEGANZA SMART | LINET ITALIA SRL | 20110130242 | 1771 | 2012-12-11 | NON CRITICA /
PAPA GIOVANNI XXIII | 10024399 | 012660 |  | LETTO ELETTROCOMANDATO | LDFLSO | USC NEUROLOGIA | ELEGANZA SMART | LINET ITALIA SRL | 20110130243 | 1771 | 2012-12-11 | NON CRITICA /
PAPA GIOVANNI XXIII | 10024400 | 096106 |  | LETTO ELETTROCOMANDATO | LDFLSO | USC NEUROLOGIA | ELEGANZA SMART | LINET ITALIA SRL | 20110128539 | 1771 | 2012-12-11 | NON CRITICA /
PAPA GIOVANNI XXIII | 10024401 | 012662 |  | LETTO ELETTROCOMANDATO | LDFLSO | USC NEUROLOGIA | ELEGANZA SMART | LINET ITALIA SRL | 20110128540 | 1771 | 2012-12-11 | NON CRITICA /
PAPA GIOVANNI XXIII | 10024402 | 012647 |  | LETTO ELETTROCOMANDATO | LDFLSO | USC NEUROLOGIA | ELEGANZA SMART | LINET ITALIA SRL | 20110128578 | 1771 | 2012-12-11 | NON CRITICA /
PAPA GIOVANNI XXIII | 10024403 | 012646 |  | LETTO ELETTROCOMANDATO | LDFLSO | USC NEUROLOGIA | ELEGANZA SMART | LINET ITALIA SRL | 20110128577 | 1771 | 2012-12-11 | NON CRITICA /
PAPA GIOVANNI XXIII | 10024404 | 012648 |  | LETTO ELETTROCOMANDATO | LDFLSO | USC OTORINOLARINGOIATRIA | ELEGANZA SMART | LINET ITALIA SRL | 20110130246 | 1771 | 2012-12-11 | NON CRITICA /
PAPA GIOVANNI XXIII | 10024405 | 12663 |  | LETTO ELETTROCOMANDATO | LDFLSO | USC OTORINOLARINGOIATRIA | ELEGANZA SMART | LINET ITALIA SRL | 20110126468 | 1771 | 2012-12-11 | NON CRITICA /
PAPA GIOVANNI XXIII | 10024406 | 012664 |  | LETTO ELETTROCOMANDATO | LDFLSO | USC NEUROLOGIA | ELEGANZA SMART | LINET ITALIA SRL | 20110128529 | 1771 | 2012-12-11 | NON CRITICA /
PAPA GIOVANNI XXIII | 10024407 | 12665 |  | LETTO ELETTROCOMANDATO | LDFLSO | USC NEUROLOGIA | ELEGANZA SMART | LINET ITALIA SRL | 20110128530 | 1771 | 2012-12-11 | NON CRITICA /
PAPA GIOVANNI XXIII | 10024408 | 012666 |  | LETTO ELETTROCOMANDATO | LDFLSO | USC NEUROLOGIA | ELEGANZA SMART | LINET ITALIA SRL | 20110128563 | 1771 | 2012-12-11 | NON CRITICA /
PAPA GIOVANNI XXIII | 10024409 | 012667 |  | LETTO ELETTROCOMANDATO | LDFLSO | USC OTORINOLARINGOIATRIA | ELEGANZA SMART | LINET ITALIA SRL | 20110128564 | 1771 | 2012-12-11 | NON CRITICA /
PAPA GIOVANNI XXIII | 10024410 | 012668 |  | LETTO ELETTROCOMANDATO | LDFLSO | USC OTORINOLARINGOIATRIA | ELEGANZA SMART | LINET ITALIA SRL | 20110128542 | 1771 | 2012-12-11 | NON CRITICA /
PAPA GIOVANNI XXIII | 10024411 | 12669 |  | LETTO ELETTROCOMANDATO | LDFLSO | USC OTORINOLARINGOIATRIA | ELEGANZA SMART | LINET ITALIA SRL | 20110128541 | 1771 | 2012-12-11 | NON CRITICA /
PAPA GIOVANNI XXIII | 10024412 | 12670 |  | LETTO ELETTROCOMANDATO | LDFLSO | USC OTORINOLARINGOIATRIA | ELEGANZA SMART | LINET ITALIA SRL | 20110130231 | 1771 | 2012-12-11 | NON CRITICA /
PAPA GIOVANNI XXIII | 10024413 | 12671 |  | LETTO ELETTROCOMANDATO | LDFLSO | USC OTORINOLARINGOIATRIA | ELEGANZA SMART | LINET ITALIA SRL | 20110130227 | 1771 | 2012-12-11 | NON CRITICA /
PAPA GIOVANNI XXIII | 10024414 | 012672 |  | LETTO ELETTROCOMANDATO | LDFLSO | USC OTORINOLARINGOIATRIA | ELEGANZA SMART | LINET ITALIA SRL | 20110130232 | 1771 | 2012-12-11 | NON CRITICA /
PAPA GIOVANNI XXIII | 10024415 | 012673 |  | LETTO ELETTROCOMANDATO | LDFLSO | USC NEUROLOGIA | ELEGANZA SMART | LINET ITALIA SRL | 20110130233 | 1771 | 2012-12-11 | NON CRITICA /
PAPA GIOVANNI XXIII | 10024416 | 012674 |  | LETTO ELETTROCOMANDATO | LDFLSO | USC OTORINOLARINGOIATRIA | ELEGANZA SMART | LINET ITALIA SRL | 20110130226 | 1771 | 2012-12-11 | NON CRITICA /
PAPA GIOVANNI XXIII | 10024417 | 012675 |  | LETTO ELETTROCOMANDATO | LDFLSO | USC OTORINOLARINGOIATRIA | ELEGANZA SMART | LINET ITALIA SRL | 20110130228 | 1771 | 2012-12-11 | NON CRITICA /
PAPA GIOVANNI XXIII | 10024418 | 012679 |  | LETTO ELETTROCOMANDATO | LDFLSO | USC OTORINOLARINGOIATRIA | ELEGANZA SMART | LINET ITALIA SRL | 20110128533 | 1771 | 2012-12-11 | NON CRITICA /
PAPA GIOVANNI XXIII | 10024419 | 012680 |  | LETTO ELETTROCOMANDATO | LDFLSO | USC OTORINOLARINGOIATRIA | ELEGANZA SMART | LINET ITALIA SRL | 20110128534 | 1771 | 2012-12-11 | NON CRITICA /
PAPA GIOVANNI XXIII | 10024420 | 12710 |  | LETTO ELETTROCOMANDATO | LDFLSO | USC CHIRURGIA GENERALE 3 | ELEGANZA SMART | LINET ITALIA SRL | 20110126395 | 1771 | 2012-12-11 | NON CRITICA /
PAPA GIOVANNI XXIII | 10024421 | 12711 |  | LETTO ELETTROCOMANDATO | LDFLSO | USC CHIRURGIA 1 | ELEGANZA SMART | LINET ITALIA SRL | 20110126394 | 1771 | 2012-12-11 | NON CRITICA /
PAPA GIOVANNI XXIII | 10024422 | 012704 |  | LETTO ELETTROCOMANDATO | LDFLSO | USC CHIRURGIA GENERALE 3 | ELEGANZA SMART | LINET ITALIA SRL | 20110128495 | 1771 | 2012-12-11 | NON CRITICA /
PAPA GIOVANNI XXIII | 10024423 | 012705 |  | LETTO ELETTROCOMANDATO | LDFLSO | USC CHIRURGIA 1 | ELEGANZA SMART | LINET ITALIA SRL | 20110128496 | 1771 | 2012-12-11 | NON CRITICA /
PAPA GIOVANNI XXIII | 10024424 | 12703 |  | LETTO ELETTROCOMANDATO | LDFLSO | USC CHIRURGIA 1 | ELEGANZA SMART | LINET ITALIA SRL | 20110126398 | 1771 | 2012-12-11 | NON CRITICA /
PAPA GIOVANNI XXIII | 10024425 | 12681 |  | LETTO ELETTROCOMANDATO | LDFLSO | USC ORTOPEDIA E TRAUMATOLOGIA | ELEGANZA SMART | LINET ITALIA SRL | 20110126400 | 1771 | 2012-12-11 | NON CRITICA /
PAPA GIOVANNI XXIII | 10024426 | 012682 |  | LETTO ELETTROCOMANDATO | LDFLSO | USC CHIRURGIA 1 | ELEGANZA SMART | LINET ITALIA SRL | 20110128537 | 1771 | 2012-12-11 | NON CRITICA /
PAPA GIOVANNI XXIII | 10024427 | 12683 |  | LETTO ELETTROCOMANDATO | LDFLSO | USC CHIRURGIA 1 | ELEGANZA SMART | LINET ITALIA SRL | 20110128528 | 1771 | 2012-12-11 | NON CRITICA /
PAPA GIOVANNI XXIII | 10024428 | 012684 |  | LETTO ELETTROCOMANDATO | LDFLSO | USC ORTOPEDIA E TRAUMATOLOGIA | ELEGANZA SMART | LINET ITALIA SRL | 20110128538 | 1771 | 2012-12-11 | NON CRITICA /
PAPA GIOVANNI XXIII | 10024429 | 012685 |  | LETTO ELETTROCOMANDATO | LDFLSO | USC ORTOPEDIA E TRAUMATOLOGIA | ELEGANZA SMART | LINET ITALIA SRL | 20110126448 | 1771 | 2012-12-11 | NON CRITICA /
PAPA GIOVANNI XXIII | 10024430 | 012686 |  | LETTO ELETTROCOMANDATO | LDFLSO | USC CHIRURGIA 1 | ELEGANZA SMART | LINET ITALIA SRL | 20110126449 | 1771 | 2012-12-11 | NON CRITICA /
PAPA GIOVANNI XXIII | 10024431 | 012687 |  | LETTO ELETTROCOMANDATO | LDFLSO | USC CHIRURGIA GENERALE 3 | ELEGANZA SMART | LINET ITALIA SRL | 20110126421 | 1771 | 2012-12-11 | NON CRITICA /
PAPA GIOVANNI XXIII | 10024432 | 12688 |  | LETTO ELETTROCOMANDATO | LDFLSO | USC CHIRURGIA 1 | ELEGANZA SMART | LINET ITALIA SRL | 20110126420 | 1771 | 2012-12-11 | NON CRITICA /
PAPA GIOVANNI XXIII | 10024433 | 012689 |  | LETTO ELETTROCOMANDATO | LDFLSO | USC PNEUMOLOGIA | ELEGANZA SMART | LINET ITALIA SRL | 20110126425 | 1771 | 2012-12-11 | NON CRITICA /
PAPA GIOVANNI XXIII | 10024434 | 012690 |  | LETTO ELETTROCOMANDATO | LDFLSO | USC PNEUMOLOGIA | ELEGANZA SMART | LINET ITALIA SRL | 20110126424 | 1771 | 2012-12-11 | NON CRITICA /
PAPA GIOVANNI XXIII | 10024435 | 012691 |  | LETTO ELETTROCOMANDATO | LDFLSO | USC CHIRURGIA GENERALE 3 | ELEGANZA SMART | LINET ITALIA SRL | 20110128508 | 1771 | 2012-12-11 | NON CRITICA /
PAPA GIOVANNI XXIII | 10024436 | 012692 |  | LETTO ELETTROCOMANDATO | LDFLSO | USC CHIRURGIA GENERALE 3 | ELEGANZA SMART | LINET ITALIA SRL | 20110128507 | 1771 | 2012-12-11 | NON CRITICA /
PAPA GIOVANNI XXIII | 10024437 | 012693 |  | LETTO ELETTROCOMANDATO | LDFLSO | USC CHIRURGIA GENERALE 3 | ELEGANZA SMART | LINET ITALIA SRL | 20110126439 | 1771 | 2012-12-11 | NON CRITICA /
PAPA GIOVANNI XXIII | 10024438 | 12694 |  | LETTO ELETTROCOMANDATO | LDFLSO | USC CHIRURGIA VASCOLARE | ELEGANZA SMART | LINET ITALIA SRL | 20110126438 | 1771 | 2012-12-11 | NON CRITICA /
PAPA GIOVANNI XXIII | 10024439 | 012695 |  | LETTO ELETTROCOMANDATO | LDFLSO | USC MEDICINA GENERALE 1 | ELEGANZA SMART | LINET ITALIA SRL | 20110129978 | 1771 | 2012-12-11 | NON CRITICA /
PAPA GIOVANNI XXIII | 10024440 | 012697 |  | LETTO ELETTROCOMANDATO | LDFLSO | USC CHIRURGIA 1 | ELEGANZA SMART | LINET ITALIA SRL | 20110126376 | 1771 | 2012-12-11 | NON CRITICA /
PAPA GIOVANNI XXIII | 10024441 | 012698 |  | LETTO ELETTROCOMANDATO | LDFLSO | USC CHIRURGIA 1 | ELEGANZA SMART | LINET ITALIA SRL | 20110126377 | 1771 | 2012-12-11 | NON CRITICA /
PAPA GIOVANNI XXIII | 10024442 | 12699 |  | LETTO ELETTROCOMANDATO | LDFLSO | USC CHIRURGIA 1 | ELEGANZA SMART | LINET ITALIA SRL | 20110130217 | 1771 | 2012-12-11 | NON CRITICA /
PAPA GIOVANNI XXIII | 10024443 | 12700 |  | LETTO ELETTROCOMANDATO | LDFLSO | USC CHIRURGIA 1 | ELEGANZA SMART | LINET ITALIA SRL | 20110130216 | 1771 | 2012-12-11 | NON CRITICA /
PAPA GIOVANNI XXIII | 10024444 | 012701 |  | LETTO ELETTROCOMANDATO | LDFLSO | USC CHIRURGIA 1 | ELEGANZA SMART | LINET ITALIA SRL | 20110128556 | 1771 | 2012-12-11 | NON CRITICA /
PAPA GIOVANNI XXIII | 10024445 | 012702 |  | LETTO ELETTROCOMANDATO | LDFLSO | USC CHIRURGIA 1 | ELEGANZA SMART | LINET ITALIA SRL | 20110128555 | 1771 | 2012-12-11 | NON CRITICA /
PAPA GIOVANNI XXIII | 10024446 | 12706 |  | LETTO ELETTROCOMANDATO | LDFLSO | USC CHIRURGIA GENERALE 3 | ELEGANZA SMART | LINET ITALIA SRL | 20110128551 | 1771 | 2012-12-11 | NON CRITICA /
PAPA GIOVANNI XXIII | 10024447 | 012707 |  | LETTO ELETTROCOMANDATO | LDFLSO | USC CHIRURGIA GENERALE 3 | ELEGANZA SMART | LINET ITALIA SRL | 20110128552 | 1771 | 2012-12-11 | NON CRITICA /
PAPA GIOVANNI XXIII | 10024448 | 012708 |  | LETTO ELETTROCOMANDATO | LDFLSO | USC CHIRURGIA 1 | ELEGANZA SMART | LINET ITALIA SRL | 20110126373 | 1771 | 2012-12-11 | NON CRITICA /
PAPA GIOVANNI XXIII | 10024449 | 012709 |  | LETTO ELETTROCOMANDATO | LDFLSO | USC CHIRURGIA 1 | ELEGANZA SMART | LINET ITALIA SRL | 20110126372 | 1771 | 2012-12-11 | NON CRITICA /
PAPA GIOVANNI XXIII | 10024450 | 012712 |  | LETTO ELETTROCOMANDATO | LDFLSO | USC CHIRURGIA GENERALE 3 | ELEGANZA SMART | LINET ITALIA SRL | 20110126375 | 1771 | 2012-12-11 | NON CRITICA /
PAPA GIOVANNI XXIII | 10024451 | 012713 |  | LETTO ELETTROCOMANDATO | LDFLSO | USC CHIRURGIA GENERALE 3 | ELEGANZA SMART | LINET ITALIA SRL | 20110126374 | 1771 | 2012-12-11 | NON CRITICA /
PAPA GIOVANNI XXIII | 10024452 | 12714 |  | LETTO ELETTROCOMANDATO | LDFLSO | USC CHIRURGIA 1 | ELEGANZA SMART | LINET ITALIA SRL | 20110129972 | 1771 | 2012-12-11 | NON CRITICA /
PAPA GIOVANNI XXIII | 10024453 | 12715 |  | LETTO ELETTROCOMANDATO | LDFLSO | USC NEUROCHIRURGIA | ELEGANZA SMART | LINET ITALIA SRL | 20110129971 | 1771 | 2012-12-11 | NON CRITICA /
PAPA GIOVANNI XXIII | 10024454 | 012716 |  | LETTO ELETTROCOMANDATO | LDFLSO | USC CHIRURGIA 1 | ELEGANZA SMART | LINET ITALIA SRL | 20110128567 | 1771 | 2012-12-11 | NON CRITICA /
PAPA GIOVANNI XXIII | 10024455 | 012717 |  | LETTO ELETTROCOMANDATO | LDFLSO | USC CHIRURGIA 1 | ELEGANZA SMART | LINET ITALIA SRL | 20110128568 | 1771 | 2012-12-11 | NON CRITICA /
PAPA GIOVANNI XXIII | 10024456 | 00160 |  | LETTO ELETTROCOMANDATO | LDFLSO | USC CHIRURGIA 1 | ELEGANZA SMART | LINET ITALIA SRL | 20110129992 | 1771 | 2012-12-11 | NON CRITICA /
PAPA GIOVANNI XXIII | 10024457 | 012752 |  | LETTO ELETTROCOMANDATO | LDFLSO | USC UROLOGIA | ELEGANZA SMART | LINET ITALIA SRL | 20110126463 | 1771 | 2012-12-11 | NON CRITICA /
PAPA GIOVANNI XXIII | 10024458 | 012753 |  | LETTO ELETTROCOMANDATO | LDFLSO | USC UROLOGIA | ELEGANZA SMART | LINET ITALIA SRL | 20110126462 | 1771 | 2012-12-11 | NON CRITICA /
PAPA GIOVANNI XXIII | 10024459 | 012750 |  | LETTO ELETTROCOMANDATO | LDFLSO | USC UROLOGIA | ELEGANZA SMART | LINET ITALIA SRL | 20110128574 | 1771 | 2012-12-11 | NON CRITICA /
PAPA GIOVANNI XXIII | 10024460 | 012751 |  | LETTO ELETTROCOMANDATO | LDFLSO | USC UROLOGIA | ELEGANZA SMART | LINET ITALIA SRL | 20110128573 | 1771 | 2012-12-11 | NON CRITICA /
PAPA GIOVANNI XXIII | 10024461 | 012744 |  | LETTO ELETTROCOMANDATO | LDFLSO | USC UROLOGIA | ELEGANZA SMART | LINET ITALIA SRL | 20110126370 | 1771 | 2012-12-11 | NON CRITICA /
PAPA GIOVANNI XXIII | 10024462 | 012745 |  | LETTO ELETTROCOMANDATO | LDFLSO | USC UROLOGIA | ELEGANZA SMART | LINET ITALIA SRL | 20110126371 | 1771 | 2012-12-11 | NON CRITICA /
PAPA GIOVANNI XXIII | 10024463 | 12742 |  | LETTO ELETTROCOMANDATO | LDFLSO | USC UROLOGIA | ELEGANZA SMART | LINET ITALIA SRL | 20110126411 | 1771 | 2012-12-11 | NON CRITICA /
PAPA GIOVANNI XXIII | 10024464 | 012743 |  | LETTO ELETTROCOMANDATO | LDFLSO | USC UROLOGIA | ELEGANZA SMART | LINET ITALIA SRL | 20110126410 | 1771 | 2012-12-11 | NON CRITICA /
PAPA GIOVANNI XXIII | 10024465 | 012737 |  | LETTO ELETTROCOMANDATO | LDFLSO | USC UROLOGIA | ELEGANZA SMART | LINET ITALIA SRL | 20110130218 | 1771 | 2012-12-11 | NON CRITICA /
PAPA GIOVANNI XXIII | 10024466 | 012736 |  | LETTO ELETTROCOMANDATO | LDFLSO | USC UROLOGIA | ELEGANZA SMART | LINET ITALIA SRL | 20110130219 | 1771 | 2012-12-11 | NON CRITICA /
PAPA GIOVANNI XXIII | 10024467 | 012734 |  | LETTO ELETTROCOMANDATO | LDFLSO | USC UROLOGIA | ELEGANZA SMART | LINET ITALIA SRL | 20110130257 | 1771 | 2012-12-11 | NON CRITICA /
PAPA GIOVANNI XXIII | 10024468 | 012735 |  | LETTO ELETTROCOMANDATO | LDFLSO | USC UROLOGIA | ELEGANZA SMART | LINET ITALIA SRL | 20110130256 | 1771 | 2012-12-11 | NON CRITICA /
PAPA GIOVANNI XXIII | 10024469 | 012732 |  | LETTO ELETTROCOMANDATO | LDFLSO | USC UROLOGIA | ELEGANZA SMART | LINET ITALIA SRL | 20110126387 | 1771 | 2012-12-11 | NON CRITICA /
PAPA GIOVANNI XXIII | 10024470 | 012733 |  | LETTO ELETTROCOMANDATO | LDFLSO | USC UROLOGIA | ELEGANZA SMART | LINET ITALIA SRL | 20110126386 | 1771 | 2012-12-11 | NON CRITICA /
PAPA GIOVANNI XXIII | 10024471 | 012730 |  | LETTO ELETTROCOMANDATO | LDFLSO | USC UROLOGIA | ELEGANZA SMART | LINET ITALIA SRL | 20110126399 | 1771 | 2012-12-11 | NON CRITICA /
PAPA GIOVANNI XXIII | 10024472 | 012731 |  | LETTO ELETTROCOMANDATO | LDFLSO | USC UROLOGIA | ELEGANZA SMART | LINET ITALIA SRL | 20110126401 | 1771 | 2012-12-11 | NON CRITICA /
PAPA GIOVANNI XXIII | 10024473 | 012728 |  | LETTO ELETTROCOMANDATO | LDFLSO | USC CHIRURGIA GENERALE 3 | ELEGANZA SMART | LINET ITALIA SRL | 20110126389 | 1771 | 2012-12-11 | NON CRITICA /
PAPA GIOVANNI XXIII | 10024474 | 012729 |  | LETTO ELETTROCOMANDATO | LDFLSO | USC UROLOGIA | ELEGANZA SMART | LINET ITALIA SRL | 20110126388 | 1771 | 2012-12-11 | NON CRITICA /
PAPA GIOVANNI XXIII | 10024475 | 012726 |  | LETTO ELETTROCOMANDATO | LDFLSO | USC UROLOGIA | ELEGANZA SMART | LINET ITALIA SRL | 20110126379 | 1771 | 2012-12-11 | NON CRITICA /
PAPA GIOVANNI XXIII | 10024476 | 012727 |  | LETTO ELETTROCOMANDATO | LDFLSO | USC UROLOGIA | ELEGANZA SMART | LINET ITALIA SRL | 20110126378 | 1771 | 2012-12-11 | NON CRITICA /
PAPA GIOVANNI XXIII | 10024477 | 012724 |  | LETTO ELETTROCOMANDATO | LDFLSO | USC UROLOGIA | ELEGANZA SMART | LINET ITALIA SRL | 20110128562 | 1771 | 2012-12-11 | NON CRITICA /
PAPA GIOVANNI XXIII | 10024478 | 012725 |  | LETTO ELETTROCOMANDATO | LDFLSO | USC UROLOGIA | ELEGANZA SMART | LINET ITALIA SRL | 20110128561 | 1771 | 2012-12-11 | NON CRITICA /
PAPA GIOVANNI XXIII | 10024479 | 12722 |  | LETTO ELETTROCOMANDATO | LDFLSO | USC UROLOGIA | ELEGANZA SMART | LINET ITALIA SRL | 20110128557 | 1771 | 2012-12-11 | NON CRITICA /
PAPA GIOVANNI XXIII | 10024480 | 012723 |  | LETTO ELETTROCOMANDATO | LDFLSO | USC ORTOPEDIA E TRAUMATOLOGIA | ELEGANZA SMART | LINET ITALIA SRL | 20110128558 | 1771 | 2012-12-11 | NON CRITICA /
PAPA GIOVANNI XXIII | 10024481 | 012720 |  | LETTO ELETTROCOMANDATO | LDFLSO | USC UROLOGIA | ELEGANZA SMART | LINET ITALIA SRL | 20110126441 | 1771 | 2012-12-11 | NON CRITICA /
PAPA GIOVANNI XXIII | 10024482 | 012721 |  | LETTO ELETTROCOMANDATO | LDFLSO | USC UROLOGIA | ELEGANZA SMART | LINET ITALIA SRL | 20110126440 | 1771 | 2012-12-11 | NON CRITICA /
PAPA GIOVANNI XXIII | 10024483 | 012719 |  | LETTO ELETTROCOMANDATO | LDFLSO | USC UROLOGIA | ELEGANZA SMART | LINET ITALIA SRL | 20110126435 | 1771 | 2012-12-11 | NON CRITICA /
PAPA GIOVANNI XXIII | 10024484 | 012718 |  | LETTO ELETTROCOMANDATO | LDFLSO | USC UROLOGIA | ELEGANZA SMART | LINET ITALIA SRL | 20110126434 | 1771 | 2012-12-11 | NON CRITICA /
PAPA GIOVANNI XXIII | 10024485 | 012738 |  | LETTO ELETTROCOMANDATO | LDFLSO | USC ORTOPEDIA E TRAUMATOLOGIA | ELEGANZA SMART | LINET ITALIA SRL | 20110126380 | 1771 | 2012-12-11 | NON CRITICA /
PAPA GIOVANNI XXIII | 10024486 | 12739 |  | LETTO ELETTROCOMANDATO | LDFLSO | USC UROLOGIA | ELEGANZA SMART | LINET ITALIA SRL | 20110126381 | 1771 | 2012-12-11 | NON CRITICA /
PAPA GIOVANNI XXIII | 10024487 | 01240 |  | LETTO ELETTROCOMANDATO | LDFLSO | USC UROLOGIA | ELEGANZA SMART | LINET ITALIA SRL | 20110126383 | 1771 | 2012-12-11 | NON CRITICA /
PAPA GIOVANNI XXIII | 10024488 | 012741 |  | LETTO ELETTROCOMANDATO | LDFLSO | USC UROLOGIA | ELEGANZA SMART | LINET ITALIA SRL | 20110126382 | 1771 | 2012-12-11 | NON CRITICA /
PAPA GIOVANNI XXIII | 10024489 | 12746 |  | LETTO ELETTROCOMANDATO | LDFLSO | USC CHIRURGIA 1 | ELEGANZA SMART | LINET ITALIA SRL | 20110128526 | 1771 | 2012-12-11 | NON CRITICA /
PAPA GIOVANNI XXIII | 10024490 | 012747 |  | LETTO ELETTROCOMANDATO | LDFLSO | USC UROLOGIA | ELEGANZA SMART | LINET ITALIA SRL | 20110128525 | 1771 | 2012-12-11 | NON CRITICA /
PAPA GIOVANNI XXIII | 10024491 | 012748 |  | LETTO ELETTROCOMANDATO | LDFLSO | USC UROLOGIA | ELEGANZA SMART | LINET ITALIA SRL | 20110130225 | 1771 | 2012-12-11 | NON CRITICA /
PAPA GIOVANNI XXIII | 10024492 | 012749 |  | LETTO ELETTROCOMANDATO | LDFLSO | USC UROLOGIA | ELEGANZA SMART | LINET ITALIA SRL | 20110130224 | 1771 | 2012-12-11 | NON CRITICA /
PAPA GIOVANNI XXIII | 10024493 | 012754 |  | LETTO ELETTROCOMANDATO | LDFLSO | USC UROLOGIA | ELEGANZA SMART | LINET ITALIA SRL | 20110130255 | 1771 | 2012-12-11 | NON CRITICA /
PAPA GIOVANNI XXIII | 10024494 | 012755 |  | LETTO ELETTROCOMANDATO | LDFLSO | USC UROLOGIA | ELEGANZA SMART | LINET ITALIA SRL | 20110130250 | 1771 | 2012-12-11 | NON CRITICA /
PAPA GIOVANNI XXIII | 10024495 | 012796 |  | LETTO ELETTROCOMANDATO | LDFLSO | USC PNEUMOLOGIA | ELEGANZA SMART | LINET ITALIA SRL | 20110130252 | 1771 | 2012-12-11 | NON CRITICA /
PAPA GIOVANNI XXIII | 10024496 | 012796 |  | LETTO ELETTROCOMANDATO | LDFLSO | USC PNEUMOLOGIA | ELEGANZA SMART | LINET ITALIA SRL | 20110130251 | 1771 | 2012-12-11 | NON CRITICA /
PAPA GIOVANNI XXIII | 10024497 | 012793 |  | LETTO ELETTROCOMANDATO | LDFLSO | USC PNEUMOLOGIA | ELEGANZA SMART | LINET ITALIA SRL | 20110130051 | 1771 | 2012-12-11 | NON CRITICA /
PAPA GIOVANNI XXIII | 10024498 | 01274 |  | LETTO ELETTROCOMANDATO | LDFLSO | USC PNEUMOLOGIA | ELEGANZA SMART | LINET ITALIA SRL | 20110130052 | 1771 | 2012-12-11 | NON CRITICA /
PAPA GIOVANNI XXIII | 10024499 | 012791 |  | LETTO ELETTROCOMANDATO | LDFLSO | USC GASTROENTEROLOGIA | ELEGANZA SMART | LINET ITALIA SRL | 20110130039 | 1771 | 2012-12-11 | NON CRITICA /
PAPA GIOVANNI XXIII | 10024500 | 012792 |  | LETTO ELETTROCOMANDATO | LDFLSO | USC GASTROENTEROLOGIA | ELEGANZA SMART | LINET ITALIA SRL | 20110130041 | 1771 | 2012-12-11 | NON CRITICA /
PAPA GIOVANNI XXIII | 10024501 | 012785 |  | LETTO ELETTROCOMANDATO | LDFLSO | USC GASTROENTEROLOGIA | ELEGANZA SMART | LINET ITALIA SRL | 20110128523 | 1771 | 2012-12-11 | NON CRITICA /
PAPA GIOVANNI XXIII | 10024502 | 012786 |  | LETTO ELETTROCOMANDATO | LDFLSO | USC PNEUMOLOGIA | ELEGANZA SMART | LINET ITALIA SRL | 20110128524 | 1771 | 2012-12-11 | NON CRITICA /
PAPA GIOVANNI XXIII | 10024503 | 012783 |  | LETTO ELETTROCOMANDATO | LDFLSO | USC PNEUMOLOGIA | ELEGANZA SMART | LINET ITALIA SRL | 20110130027 | 1771 | 2012-12-11 | NON CRITICA /
PAPA GIOVANNI XXIII | 10024504 | 012784 |  | LETTO ELETTROCOMANDATO | LDFLSO | USC GASTROENTEROLOGIA | ELEGANZA SMART | LINET ITALIA SRL | 20110130026 | 1771 | 2012-12-11 | NON CRITICA /
PAPA GIOVANNI XXIII | 10024505 | 012762 |  | LETTO ELETTROCOMANDATO | LDFLSO | USC GASTROENTEROLOGIA | ELEGANZA SMART | LINET ITALIA SRL | 20110126406 | 1771 | 2012-12-11 | NON CRITICA /
PAPA GIOVANNI XXIII | 10024506 | 012761 |  | LETTO ELETTROCOMANDATO | LDFLSO | USC GASTROENTEROLOGIA | ELEGANZA SMART | LINET ITALIA SRL | 20110126407 | 1771 | 2012-12-11 | NON CRITICA /
PAPA GIOVANNI XXIII | 10024507 | 012763 |  | LETTO ELETTROCOMANDATO | LDFLSO | USC PNEUMOLOGIA | ELEGANZA SMART | LINET ITALIA SRL | 20110130009 | 1771 | 2012-12-11 | NON CRITICA /
PAPA GIOVANNI XXIII | 10024508 | 012764 |  | LETTO ELETTROCOMANDATO | LDFLSO | USC GASTROENTEROLOGIA | ELEGANZA SMART | LINET ITALIA SRL | 20110130010 | 1771 | 2012-12-11 | NON CRITICA /
PAPA GIOVANNI XXIII | 10024509 | 012765 |  | LETTO ELETTROCOMANDATO | LDFLSO | USC PNEUMOLOGIA | ELEGANZA SMART | LINET ITALIA SRL | 20110126409 | 1771 | 2012-12-11 | NON CRITICA /
PAPA GIOVANNI XXIII | 10024510 | 012766 |  | LETTO ELETTROCOMANDATO | LDFLSO | USC PNEUMOLOGIA | ELEGANZA SMART | LINET ITALIA SRL | 20110126408 | 1771 | 2012-12-11 | NON CRITICA /
PAPA GIOVANNI XXIII | 10024511 | 012767 |  | LETTO ELETTROCOMANDATO | LDFLSO | USC PNEUMOLOGIA | ELEGANZA SMART | LINET ITALIA SRL | 20110130022 | 1771 | 2012-12-11 | NON CRITICA /
PAPA GIOVANNI XXIII | 10024512 | 12768 |  | LETTO ELETTROCOMANDATO | LDFLSO | USC PNEUMOLOGIA | ELEGANZA SMART | LINET ITALIA SRL | 20110130021 | 1771 | 2012-12-11 | NON CRITICA /
PAPA GIOVANNI XXIII | 10024513 | 012769 |  | LETTO ELETTROCOMANDATO | LDFLSO |  | ELEGANZA SMART | LINET ITALIA SRL | 20110130035 | 1771 | 2012-12-11 | NON CRITICA /
PAPA GIOVANNI XXIII | 10024514 | 012770 |  | LETTO ELETTROCOMANDATO | LDFLSO | USC PNEUMOLOGIA | ELEGANZA SMART | LINET ITALIA SRL | 20110130034 | 1771 | 2012-12-11 | NON CRITICA /
PAPA GIOVANNI XXIII | 10024515 | 012771 |  | LETTO ELETTROCOMANDATO | LDFLSO | USC GASTROENTEROLOGIA | ELEGANZA SMART | LINET ITALIA SRL | 20110130237 | 1771 | 2012-12-11 | NON CRITICA /
PAPA GIOVANNI XXIII | 10024516 | 012772 |  | LETTO ELETTROCOMANDATO | LDFLSO | USC GASTROENTEROLOGIA | ELEGANZA SMART | LINET ITALIA SRL | 20110130236 | 1771 | 2012-12-11 | NON CRITICA /
PAPA GIOVANNI XXIII | 10024517 | 012773 |  | LETTO ELETTROCOMANDATO | LDFLSO | USC MEDICINA GENERALE 1 + ATT. DIP. | ELEGANZA SMART | LINET ITALIA SRL | 20110130012 | 1771 | 2012-12-11 | NON CRITICA /
PAPA GIOVANNI XXIII | 10024518 | 12774 |  | LETTO ELETTROCOMANDATO | LDFLSO | USC GASTROENTEROLOGIA | ELEGANZA SMART | LINET ITALIA SRL | 20110130011 | 1771 | 2012-12-11 | NON CRITICA /
PAPA GIOVANNI XXIII | 10024519 | 012775 |  | LETTO ELETTROCOMANDATO | LDFLSO | USC PNEUMOLOGIA | ELEGANZA SMART | LINET ITALIA SRL | 20110130054 | 1771 | 2012-12-11 | NON CRITICA /
PAPA GIOVANNI XXIII | 10024520 | 12776 |  | LETTO ELETTROCOMANDATO | LDFLSO | USC PNEUMOLOGIA | ELEGANZA SMART | LINET ITALIA SRL | 20110130053 | 1771 | 2012-12-11 | NON CRITICA /
PAPA GIOVANNI XXIII | 10024521 | 012777 |  | LETTO ELETTROCOMANDATO | LDFLSO | USC PNEUMOLOGIA | ELEGANZA SMART | LINET ITALIA SRL | 20110130047 | 1771 | 2012-12-11 | NON CRITICA /
PAPA GIOVANNI XXIII | 10024522 | 012778 |  | LETTO ELETTROCOMANDATO | LDFLSO | USC MEDICINA GENERALE 1 | ELEGANZA SMART | LINET ITALIA SRL | 20110130046 | 1771 | 2012-12-11 | NON CRITICA /
PAPA GIOVANNI XXIII | 10024523 | 012779 |  | LETTO ELETTROCOMANDATO | LDFLSO | USC CHIRURGIA GENERALE 3 | ELEGANZA SMART | LINET ITALIA SRL | 20110130008 | 1771 | 2012-12-11 | NON CRITICA /
PAPA GIOVANNI XXIII | 10024524 | 012780 |  | LETTO ELETTROCOMANDATO | LDFLSO | USC CARDIOLOGIA 1 | ELEGANZA SMART | LINET ITALIA SRL | 20110130007 | 1771 | 2012-12-11 | NON CRITICA /
PAPA GIOVANNI XXIII | 10024525 | 12781 |  | LETTO ELETTROCOMANDATO | LDFLSO | USC PNEUMOLOGIA | ELEGANZA SMART | LINET ITALIA SRL | 20110130013 | 1771 | 2012-12-11 | NON CRITICA /
PAPA GIOVANNI XXIII | 10024526 | 012782 |  | LETTO ELETTROCOMANDATO | LDFLSO | USC PNEUMOLOGIA | ELEGANZA SMART | LINET ITALIA SRL | 20110130014 | 1771 | 2012-12-11 | NON CRITICA /
PAPA GIOVANNI XXIII | 10024527 | 012787 |  | LETTO ELETTROCOMANDATO | LDFLSO | USC PNEUMOLOGIA | ELEGANZA SMART | LINET ITALIA SRL | 20110130045 | 1771 | 2012-12-11 | NON CRITICA /
PAPA GIOVANNI XXIII | 10024528 | 012788 |  | LETTO ELETTROCOMANDATO | LDFLSO | USC GASTROENTEROLOGIA | ELEGANZA SMART | LINET ITALIA SRL | 20110130044 | 1771 | 2012-12-11 | NON CRITICA /
PAPA GIOVANNI XXIII | 10024529 | 012789 |  | LETTO ELETTROCOMANDATO | LDFLSO | USC PNEUMOLOGIA | ELEGANZA SMART | LINET ITALIA SRL | 20110130215 | 1771 | 2012-12-11 | NON CRITICA /
PAPA GIOVANNI XXIII | 10024530 | 012790 |  | LETTO ELETTROCOMANDATO | LDFLSO | USC PNEUMOLOGIA | ELEGANZA SMART | LINET ITALIA SRL | 20110130214 | 1771 | 2012-12-11 | NON CRITICA /
PAPA GIOVANNI XXIII | 10024531 | 012756 |  | LETTO ELETTROCOMANDATO | LDFLSO | USC PNEUMOLOGIA | ELEGANZA SMART | LINET ITALIA SRL | 20110128536 | 1771 | 2012-12-11 | NON CRITICA /
PAPA GIOVANNI XXIII | 10024532 | 12757 |  | LETTO ELETTROCOMANDATO | LDFLSO | USC PNEUMOLOGIA | ELEGANZA SMART | LINET ITALIA SRL | 20110128535 | 1771 | 2012-12-11 | NON CRITICA /
PAPA GIOVANNI XXIII | 10024533 | 012758 |  | LETTO ELETTROCOMANDATO | LDFLSO | USC PNEUMOLOGIA | ELEGANZA SMART | LINET ITALIA SRL | 20110126446 | 1771 | 2012-12-11 | NON CRITICA /
PAPA GIOVANNI XXIII | 10024534 | 012759 |  | LETTO ELETTROCOMANDATO | LDFLSO | USC PNEUMOLOGIA | ELEGANZA SMART | LINET ITALIA SRL | 20110126447 | 1771 | 2012-12-11 | NON CRITICA /
PAPA GIOVANNI XXIII | 10024535 | 12797 |  | LETTO ELETTROCOMANDATO | LDFLSO | USC PNEUMOLOGIA | ELEGANZA SMART | LINET ITALIA SRL | 20110130229 | 1771 | 2012-12-11 | NON CRITICA /
PAPA GIOVANNI XXIII | 10024536 | 012760 |  | LETTO ELETTROCOMANDATO | LDFLSO | USC PNEUMOLOGIA | ELEGANZA SMART | LINET ITALIA SRL | 20110130230 | 1771 | 2012-12-11 | NON CRITICA /
PAPA GIOVANNI XXIII | 10024537 | 012866 |  | LETTO ELETTROCOMANDATO | LDFLSO | USC CARDIOLOGIA 1 | ELEGANZA SMART | LINET ITALIA SRL | 20120007869 | 1771 | 2012-12-11 | NON CRITICA /
PAPA GIOVANNI XXIII | 10024538 | 012867 |  | LETTO ELETTROCOMANDATO | LDFLSO | USC CARDIOLOGIA 1 | ELEGANZA SMART | LINET ITALIA SRL | 20120007870 | 1771 | 2012-12-11 | NON CRITICA /
PAPA GIOVANNI XXIII | 10024539 | 012496 |  | LETTO ELETTROCOMANDATO | LDFLSO | USC CARDIOLOGIA 1 | ELEGANZA SMART | LINET ITALIA SRL | 20120007808 | 1771 | 2012-12-11 | NON CRITICA /
PAPA GIOVANNI XXIII | 10024540 | 012497 |  | LETTO ELETTROCOMANDATO | LDFLSO | USC MEDICINA GENERALE 1 + ATT. DIP. | ELEGANZA SMART | LINET ITALIA SRL | 20120007807 | 1771 | 2012-12-11 | NON CRITICA /
PAPA GIOVANNI XXIII | 10024541 | 12629 |  | LETTO ELETTROCOMANDATO | LDFLSO | USC CHIRURGIA MAXILLO-FACCIALE | ELEGANZA SMART | LINET ITALIA SRL | 20110126431 | 1771 | 2012-12-11 | NON CRITICA /
PAPA GIOVANNI XXIII | 10024542 | 12319 |  | LETTO ELETTROCOMANDATO | LDFLSO | USC MEDICINA GENERALE 2 - CARDIOVASCOLARE | ELEGANZA SMART | LINET ITALIA SRL | 20120008874 | 1771 | 2012-12-11 | NON CRITICA /
PAPA GIOVANNI XXIII | 10024543 | 012320 |  | LETTO ELETTROCOMANDATO | LDFLSO | USC CARDIOLOGIA 1 | ELEGANZA SMART | LINET ITALIA SRL | 20120008873 | 1771 | 2012-12-11 | NON CRITICA /
PAPA GIOVANNI XXIII | 10024544 | 012297 |  | LETTO ELETTROCOMANDATO | LDFLSO | USC CARDIOLOGIA 1 | ELEGANZA SMART | LINET ITALIA SRL | 20120008890 | 1771 | 2012-12-11 | NON CRITICA /
PAPA GIOVANNI XXIII | 10024545 | 012298 |  | LETTO ELETTROCOMANDATO | LDFLSO | USC CARDIOLOGIA 1 | ELEGANZA SMART | LINET ITALIA SRL | 20120008992 | 1771 | 2012-12-11 | NON CRITICA /
PAPA GIOVANNI XXIII | 10024546 | 012299 |  | LETTO ELETTROCOMANDATO | LDFLSO | USC CARDIOLOGIA 1 | ELEGANZA SMART | LINET ITALIA SRL | 20120008991 | 1771 | 2012-12-11 | NON CRITICA /
PAPA GIOVANNI XXIII | 10024547 | 012300 |  | LETTO ELETTROCOMANDATO | LDFLSO | USC MEDICINA GENERALE 2 - CARDIOVASCOLARE | ELEGANZA SMART | LINET ITALIA SRL | 20120008866 | 1771 | 2012-12-11 | NON CRITICA /
PAPA GIOVANNI XXIII | 10024548 | 012301 |  | LETTO ELETTROCOMANDATO | LDFLSO | USC CARDIOLOGIA 1 | ELEGANZA SMART | LINET ITALIA SRL | 20120008865 | 1771 | 2012-12-11 | NON CRITICA /
PAPA GIOVANNI XXIII | 10024549 | 012302 |  | LETTO ELETTROCOMANDATO | LDFLSO | USC GASTROENTEROLOGIA | ELEGANZA SMART | LINET ITALIA SRL | 20120008977 | 1771 | 2012-12-11 | NON CRITICA /
PAPA GIOVANNI XXIII | 10024550 | 12303 |  | LETTO ELETTROCOMANDATO | LDFLSO | USC CARDIOLOGIA 1 | ELEGANZA SMART | LINET ITALIA SRL | 20120008976 | 1771 | 2012-12-11 | NON CRITICA /
PAPA GIOVANNI XXIII | 10024551 | 012304 |  | LETTO ELETTROCOMANDATO | LDFLSO | USC ORTOPEDIA E TRAUMATOLOGIA | ELEGANZA SMART | LINET ITALIA SRL | 20120009000 | 1771 | 2012-12-11 | NON CRITICA /
PAPA GIOVANNI XXIII | 10024552 | 012308 |  | LETTO ELETTROCOMANDATO | LDFLSO | USC CARDIOLOGIA 1 | ELEGANZA SMART | LINET ITALIA SRL | 20120008999 | 1771 | 2012-12-11 | NON CRITICA /
PAPA GIOVANNI XXIII | 10024553 | 012306 |  | LETTO ELETTROCOMANDATO | LDFLSO | USC CARDIOLOGIA 1 | ELEGANZA SMART | LINET ITALIA SRL | 20120008876 | 1771 | 2012-12-11 | NON CRITICA /
PAPA GIOVANNI XXIII | 10024554 | 12307 |  | LETTO ELETTROCOMANDATO | LDFLSO | USC MEDICINA GENERALE 2 - CARDIOVASCOLARE | ELEGANZA SMART | LINET ITALIA SRL | 20120008875 | 1771 | 2012-12-11 | NON CRITICA /
PAPA GIOVANNI XXIII | 10024555 | 012308 |  | LETTO ELETTROCOMANDATO | LDFLSO | USC MEDICINA GENERALE 2 - CARDIOVASCOLARE | ELEGANZA SMART | LINET ITALIA SRL | 20120008879 | 1771 | 2012-12-11 | NON CRITICA /
PAPA GIOVANNI XXIII | 10024556 | 012309 |  | LETTO ELETTROCOMANDATO | LDFLSO | USC MEDICINA GENERALE 2 - CARDIOVASCOLARE | ELEGANZA SMART | LINET ITALIA SRL | 20120008878 | 1771 | 2012-12-11 | NON CRITICA /
PAPA GIOVANNI XXIII | 10024557 | 012310 |  | LETTO ELETTROCOMANDATO | LDFLSO | USC CARDIOLOGIA 1 | ELEGANZA SMART | LINET ITALIA SRL | 20120008996 | 1771 | 2012-12-11 | NON CRITICA /
PAPA GIOVANNI XXIII | 10024558 | 012311 |  | LETTO ELETTROCOMANDATO | LDFLSO | USC MEDICINA GENERALE 2 - CARDIOVASCOLARE | ELEGANZA SMART | LINET ITALIA SRL | 20120008995 | 1771 | 2012-12-11 | NON CRITICA /
PAPA GIOVANNI XXIII | 10024559 | 012312 |  | LETTO ELETTROCOMANDATO | LDFLSO | USC MEDICINA GENERALE 2 - CARDIOVASCOLARE | ELEGANZA SMART | LINET ITALIA SRL | 20120008982 | 1771 | 2012-12-11 | NON CRITICA /
PAPA GIOVANNI XXIII | 10024560 | 012313 |  | LETTO ELETTROCOMANDATO | LDFLSO | USC MEDICINA GENERALE 2 - CARDIOVASCOLARE | ELEGANZA SMART | LINET ITALIA SRL | 20120008986 | 1771 | 2012-12-11 | NON CRITICA /
PAPA GIOVANNI XXIII | 10024561 | 012314 |  | LETTO ELETTROCOMANDATO | LDFLSO | USC MEDICINA GENERALE 2 - CARDIOVASCOLARE | ELEGANZA SMART | LINET ITALIA SRL | 20120008994 | 1771 | 2012-12-11 | NON CRITICA /
PAPA GIOVANNI XXIII | 10024562 | 12315 |  | LETTO ELETTROCOMANDATO | LDFLSO | USC MEDICINA GENERALE 2 - CARDIOVASCOLARE | ELEGANZA SMART | LINET ITALIA SRL | 20120008993 | 1771 | 2012-12-11 | NON CRITICA /
PAPA GIOVANNI XXIII | 10024563 | 012316 |  | LETTO ELETTROCOMANDATO | LDFLSO | USC CARDIOLOGIA 1 | ELEGANZA SMART | LINET ITALIA SRL | 20120008889 | 1771 | 2012-12-11 | NON CRITICA /
PAPA GIOVANNI XXIII | 10024564 | 012317 |  | LETTO ELETTROCOMANDATO | LDFLSO | USC CARDIOLOGIA 1 | ELEGANZA SMART | LINET ITALIA SRL | 20120008888 | 1771 | 2012-12-11 | NON CRITICA /
PAPA GIOVANNI XXIII | 10024565 | 012318 |  | LETTO ELETTROCOMANDATO | LDFLSO | USC MEDICINA GENERALE 2 - CARDIOVASCOLARE | ELEGANZA SMART | LINET ITALIA SRL | 20120008891 | 1771 | 2012-12-11 | NON CRITICA /
PAPA GIOVANNI XXIII | 10024566 | 012492 |  | LETTO ELETTROCOMANDATO | LDFLSO | USC MEDICINA GENERALE 2 - CARDIOVASCOLARE | ELEGANZA SMART | LINET ITALIA SRL | 20120008985 | 1771 | 2012-12-11 | NON CRITICA /
PAPA GIOVANNI XXIII | 10024567 | 12493 |  | LETTO ELETTROCOMANDATO | LDFLSO | USC MEDICINA GENERALE 2 - CARDIOVASCOLARE | ELEGANZA SMART | LINET ITALIA SRL | 20120008978 | 1771 | 2012-12-11 | NON CRITICA /
PAPA GIOVANNI XXIII | 10024568 | 012494 |  | LETTO ELETTROCOMANDATO | LDFLSO | USC MEDICINA GENERALE 2 - CARDIOVASCOLARE | ELEGANZA SMART | LINET ITALIA SRL | 20120008870 | 1771 | 2012-12-11 | NON CRITICA /
PAPA GIOVANNI XXIII | 10024569 | 012495 |  | LETTO ELETTROCOMANDATO | LDFLSO | USC MEDICINA GENERALE 2 - CARDIOVASCOLARE | ELEGANZA SMART | LINET ITALIA SRL | 20120008869 | 1771 | 2012-12-11 | NON CRITICA /
PAPA GIOVANNI XXIII | 10024570 | 012499 |  | LETTO ELETTROCOMANDATO | LDFLSO | USC MEDICINA GENERALE 2 - CARDIOVASCOLARE | ELEGANZA SMART | LINET ITALIA SRL | 20120008979 | 1771 | 2012-12-11 | NON CRITICA /
PAPA GIOVANNI XXIII | 10024571 | 012498 |  | LETTO ELETTROCOMANDATO | LDFLSO | USC MEDICINA GENERALE 2 - CARDIOVASCOLARE | ELEGANZA SMART | LINET ITALIA SRL | 20120008980 | 1771 | 2012-12-11 | NON CRITICA /
PAPA GIOVANNI XXIII | 10024572 | 012865 |  | LETTO ELETTROCOMANDATO | LDFLSO | USC MEDICINA GENERALE 2 - CARDIOVASCOLARE | ELEGANZA SMART | LINET ITALIA SRL | 20120008895 | 1771 | 2012-12-11 | NON CRITICA /
PAPA GIOVANNI XXIII | 10024573 | 12500 |  | LETTO ELETTROCOMANDATO | LDFLSO | USC CARDIOLOGIA 1 | ELEGANZA SMART | LINET ITALIA SRL | 20120008894 | 1771 | 2012-12-11 | NON CRITICA /
PAPA GIOVANNI XXIII | 10024574 | 012869 |  | LETTO ELETTROCOMANDATO | LDFLSO | USC MEDICINA GENERALE 2 - CARDIOVASCOLARE | ELEGANZA SMART | LINET ITALIA SRL | 20120008972 | 1771 | 2012-12-11 | NON CRITICA /
PAPA GIOVANNI XXIII | 10024575 | 012868 |  | LETTO ELETTROCOMANDATO | LDFLSO | USC MEDICINA GENERALE 2 - CARDIOVASCOLARE | ELEGANZA SMART | LINET ITALIA SRL | 20120009003 | 1771 | 2012-12-11 | NON CRITICA /
PAPA GIOVANNI XXIII | 10024576 | 12631 |  | LETTO ELETTROCOMANDATO | LDFLSO | USC MEDICINA GENERALE 2 - CARDIOVASCOLARE | ELEGANZA SMART | LINET ITALIA SRL | 20110128600 | 1771 | 2012-12-11 | NON CRITICA /
PAPA GIOVANNI XXIII | 10024577 | 12820 |  | LETTO ELETTROCOMANDATO | LDFLSO | USC CARDIOCHIRURGIA | ELEGANZA SMART | LINET ITALIA SRL | 20110130209 | 1771 | 2012-12-11 | NON CRITICA /
PAPA GIOVANNI XXIII | 10024578 | 012821 |  | LETTO ELETTROCOMANDATO | LDFLSO | USC CARDIOCHIRURGIA | ELEGANZA SMART | LINET ITALIA SRL | 20110130208 | 1771 | 2012-12-11 | NON CRITICA /
PAPA GIOVANNI XXIII | 10024579 | 012818 |  | LETTO ELETTROCOMANDATO | LDFLSO | USC CARDIOCHIRURGIA | ELEGANZA SMART | LINET ITALIA SRL | 20110130222 | 1771 | 2012-12-11 | NON CRITICA /
PAPA GIOVANNI XXIII | 10024580 | 012819 |  | LETTO ELETTROCOMANDATO | LDFLSO | USC CARDIOCHIRURGIA | ELEGANZA SMART | LINET ITALIA SRL | 20110130223 | 1771 | 2012-12-11 | NON CRITICA /
PAPA GIOVANNI XXIII | 10024581 | 012816 |  | LETTO ELETTROCOMANDATO | LDFLSO | USC CARDIOCHIRURGIA | ELEGANZA SMART | LINET ITALIA SRL | 20110130221 | 1771 | 2012-12-11 | NON CRITICA /
PAPA GIOVANNI XXIII | 10024582 | 012817 |  | LETTO ELETTROCOMANDATO | LDFLSO | USC CARDIOCHIRURGIA | ELEGANZA SMART | LINET ITALIA SRL | 20110130220 | 1771 | 2012-12-11 | NON CRITICA /
PAPA GIOVANNI XXIII | 10024583 | 012814 |  | LETTO ELETTROCOMANDATO | LDFLSO | USC CARDIOCHIRURGIA | ELEGANZA SMART | LINET ITALIA SRL | 20110130016 | 1771 | 2012-12-11 | NON CRITICA /
PAPA GIOVANNI XXIII | 10024584 | 012815 |  | LETTO ELETTROCOMANDATO | LDFLSO | USC CARDIOCHIRURGIA | ELEGANZA SMART | LINET ITALIA SRL | 20110130015 | 1771 | 2012-12-11 | NON CRITICA /
PAPA GIOVANNI XXIII | 10024585 | 012812 |  | LETTO ELETTROCOMANDATO | LDFLSO | USC CARDIOCHIRURGIA | ELEGANZA SMART | LINET ITALIA SRL | 20110130040 | 1771 | 2012-12-11 | NON CRITICA /
PAPA GIOVANNI XXIII | 10024586 | 012813 |  | LETTO ELETTROCOMANDATO | LDFLSO | USC CARDIOCHIRURGIA | ELEGANZA SMART | LINET ITALIA SRL | 20110130050 | 1771 | 2012-12-11 | NON CRITICA /
PAPA GIOVANNI XXIII | 10024587 | 012798 |  | LETTO ELETTROCOMANDATO | LDFLSO | USC CARDIOCHIRURGIA | ELEGANZA SMART | LINET ITALIA SRL | 20110130025 | 1771 | 2012-12-11 | NON CRITICA /
PAPA GIOVANNI XXIII | 10024588 | 12799 |  | LETTO ELETTROCOMANDATO | LDFLSO | USC CARDIOCHIRURGIA | ELEGANZA SMART | LINET ITALIA SRL | 20110130024 | 1771 | 2012-12-11 | NON CRITICA /
PAPA GIOVANNI XXIII | 10024589 | 12800 |  | LETTO ELETTROCOMANDATO | LDFLSO | USC CARDIOCHIRURGIA | ELEGANZA SMART | LINET ITALIA SRL | 20110130037 | 1771 | 2012-12-11 | NON CRITICA /
PAPA GIOVANNI XXIII | 10024590 | 012801 |  | LETTO ELETTROCOMANDATO | LDFLSO | USC CARDIOCHIRURGIA | ELEGANZA SMART | LINET ITALIA SRL | 20110130036 | 1771 | 2012-12-11 | NON CRITICA /
PAPA GIOVANNI XXIII | 10024591 | 012802 |  | LETTO ELETTROCOMANDATO | LDFLSO | USC CARDIOCHIRURGIA | ELEGANZA SMART | LINET ITALIA SRL | 20110130042 | 1771 | 2012-12-11 | NON CRITICA /
PAPA GIOVANNI XXIII | 10024592 | 012803 |  | LETTO ELETTROCOMANDATO | LDFLSO | USC CARDIOCHIRURGIA | ELEGANZA SMART | LINET ITALIA SRL | 20110130043 | 1771 | 2012-12-11 | NON CRITICA /
PAPA GIOVANNI XXIII | 10024593 | 012804 |  | LETTO ELETTROCOMANDATO | LDFLSO | USC CARDIOCHIRURGIA | ELEGANZA SMART | LINET ITALIA SRL | 20110130033 | 1771 | 2012-12-11 | NON CRITICA /
PAPA GIOVANNI XXIII | 10024594 | 012805 |  | LETTO ELETTROCOMANDATO | LDFLSO | USC CARDIOCHIRURGIA | ELEGANZA SMART | LINET ITALIA SRL | 20110130032 | 1771 | 2012-12-11 | NON CRITICA /
PAPA GIOVANNI XXIII | 10024595 | 012807 |  | LETTO ELETTROCOMANDATO | LDFLSO | USC CARDIOCHIRURGIA | ELEGANZA SMART | LINET ITALIA SRL | 20110130212 | 1771 | 2012-12-11 | NON CRITICA /
PAPA GIOVANNI XXIII | 10024596 | 12806 |  | LETTO ELETTROCOMANDATO | LDFLSO | USC CARDIOCHIRURGIA | ELEGANZA SMART | LINET ITALIA SRL | 20110130213 | 1771 | 2012-12-11 | NON CRITICA /
PAPA GIOVANNI XXIII | 10024597 | 12808 |  | LETTO ELETTROCOMANDATO | LDFLSO | USC CARDIOCHIRURGIA | ELEGANZA SMART | LINET ITALIA SRL | 20110126445 | 1771 | 2012-12-11 | NON CRITICA /
PAPA GIOVANNI XXIII | 10024598 | 012809 |  | LETTO ELETTROCOMANDATO | LDFLSO | USC CARDIOCHIRURGIA | ELEGANZA SMART | LINET ITALIA SRL | 20110123444 | 1771 | 2012-12-11 | NON CRITICA /
PAPA GIOVANNI XXIII | 10024599 | 012810 |  | LETTO ELETTROCOMANDATO | LDFLSO | USC CARDIOCHIRURGIA | ELEGANZA SMART | LINET ITALIA SRL | 20110130017 | 1771 | 2012-12-11 | NON CRITICA /
PAPA GIOVANNI XXIII | 10024600 | 12811 |  | LETTO ELETTROCOMANDATO | LDFLSO | USC OTORINOLARINGOIATRIA | ELEGANZA SMART | LINET ITALIA SRL | 20110130018 | 1771 | 2012-12-11 | NON CRITICA /
PAPA GIOVANNI XXIII | 10024601 | 012863 |  | LETTO ELETTROCOMANDATO | LDFLSO | USC MEDICINA GENERALE 1 | ELEGANZA SMART | LINET ITALIA SRL | 20110130048 | 1771 | 2012-06-11 | NON CRITICA /
PAPA GIOVANNI XXIII | 10024602 | 095193 |  | LETTO ELETTROCOMANDATO | LDFLSO | USC MEDICINA GENERALE 1 | ELEGANZA SMART | LINET ITALIA SRL | 20110130049 | 1771 | 2012-06-11 | NON CRITICA /
PAPA GIOVANNI XXIII | 10024603 | 12858 |  | LETTO ELETTROCOMANDATO | LDFLSO | USC PNEUMOLOGIA | ELEGANZA SMART | LINET ITALIA SRL | 20110130239 | 1771 | 2012-06-11 | NON CRITICA /
PAPA GIOVANNI XXIII | 10024604 | 12859 |  | LETTO ELETTROCOMANDATO | LDFLSO | USC MEDICINA GENERALE 1 | ELEGANZA SMART | LINET ITALIA SRL | 20110130238 | 1771 | 2012-06-11 | NON CRITICA /
PAPA GIOVANNI XXIII | 10024605 | 12856 |  | LETTO ELETTROCOMANDATO | LDFLSO | USC CHIRURGIA VASCOLARE | ELEGANZA SMART | LINET ITALIA SRL | 20110128597 | 1771 | 2012-06-11 | NON CRITICA /
PAPA GIOVANNI XXIII | 10024606 | 012857 |  | LETTO ELETTROCOMANDATO | LDFLSO | USC MEDICINA GENERALE 1 | ELEGANZA SMART | LINET ITALIA SRL | 20110128598 | 1771 | 2012-06-11 | NON CRITICA /
PAPA GIOVANNI XXIII | 10024607 | 012850 |  | LETTO ELETTROCOMANDATO | LDFLSO | USC MEDICINA GENERALE 1 | ELEGANZA SMART | LINET ITALIA SRL | 20110126397 | 1771 | 2012-06-11 | NON CRITICA /
PAPA GIOVANNI XXIII | 10024608 | 012851 |  | LETTO ELETTROCOMANDATO | LDFLSO | USC MEDICINA GENERALE 1 | ELEGANZA SMART | LINET ITALIA SRL | 20110126396 | 1771 | 2012-06-11 | NON CRITICA /
PAPA GIOVANNI XXIII | 10024609 | 012848 |  | LETTO ELETTROCOMANDATO | LDFLSO | USC MEDICINA GENERALE 1 | ELEGANZA SMART | LINET ITALIA SRL | 20110130006 | 1771 | 2012-06-11 | NON CRITICA /
PAPA GIOVANNI XXIII | 10024610 | 012849 |  | LETTO ELETTROCOMANDATO | LDFLSO | USC MEDICINA GENERALE 1 | ELEGANZA SMART | LINET ITALIA SRL | 20110130005 | 1771 | 2012-06-11 | NON CRITICA /
PAPA GIOVANNI XXIII | 10024611 | 012843 |  | LETTO ELETTROCOMANDATO | LDFLSO | USC MEDICINA GENERALE 1 | ELEGANZA SMART | LINET ITALIA SRL | 20110130211 | 1771 | 2012-06-11 | NON CRITICA /
PAPA GIOVANNI XXIII | 10024612 | 012841 |  | LETTO ELETTROCOMANDATO | LDFLSO | USC MEDICINA GENERALE 1 | ELEGANZA SMART | LINET ITALIA SRL | 20110126443 | 1771 | 2012-06-11 | NON CRITICA /
PAPA GIOVANNI XXIII | 10024613 | 012640 |  | LETTO ELETTROCOMANDATO | LDFLSO | USC CARDIOCHIRURGIA | ELEGANZA SMART | LINET ITALIA SRL | 20110126442 | 1771 | 2012-06-11 | NON CRITICA /
PAPA GIOVANNI XXIII | 10024614 | 12839 |  | LETTO ELETTROCOMANDATO | LDFLSO | USC MEDICINA GENERALE 1 | ELEGANZA SMART | LINET ITALIA SRL | 20110130020 | 1771 | 2012-06-11 | NON CRITICA /
PAPA GIOVANNI XXIII | 10024615 | 012840 |  | LETTO ELETTROCOMANDATO | LDFLSO | USC MEDICINA GENERALE 1 + ATT. DIP. | ELEGANZA SMART | LINET ITALIA SRL | 20110130019 | 1771 | 2012-06-11 | NON CRITICA /
PAPA GIOVANNI XXIII | 10024616 | 012837 |  | LETTO ELETTROCOMANDATO | LDFLSO | USC MEDICINA GENERALE 1 | ELEGANZA SMART | LINET ITALIA SRL | 20110130031 | 1771 | 2012-06-11 | NON CRITICA /
PAPA GIOVANNI XXIII | 10024617 | 012838 |  | LETTO ELETTROCOMANDATO | LDFLSO | USC MEDICINA GENERALE 1 | ELEGANZA SMART | LINET ITALIA SRL | 20110130030 | 1771 | 2012-06-11 | NON CRITICA /
PAPA GIOVANNI XXIII | 10024618 | 012835 |  | LETTO ELETTROCOMANDATO | LDFLSO | USC MEDICINA GENERALE 1 | ELEGANZA SMART | LINET ITALIA SRL | 20110130004 | 1771 | 2012-06-11 | NON CRITICA /
PAPA GIOVANNI XXIII | 10024619 | 12836 |  | LETTO ELETTROCOMANDATO | LDFLSO | USC CHIRURGIA VASCOLARE | ELEGANZA SMART | LINET ITALIA SRL | 20110130003 | 1771 | 2012-06-11 | NON CRITICA /
PAPA GIOVANNI XXIII | 10024620 | 012833 |  | LETTO ELETTROCOMANDATO | LDFLSO | USC MEDICINA GENERALE 1 + ATT. DIP. | ELEGANZA SMART | LINET ITALIA SRL | 20110130245 | 1771 | 2012-06-11 | NON CRITICA /
PAPA GIOVANNI XXIII | 10024621 | 012834 |  | LETTO ELETTROCOMANDATO | LDFLSO | USC MEDICINA GENERALE 1 | ELEGANZA SMART | LINET ITALIA SRL | 20110130244 | 1771 | 2012-06-11 | NON CRITICA /
PAPA GIOVANNI XXIII | 10024622 | 012831 |  | LETTO ELETTROCOMANDATO | LDFLSO | USC MEDICINA GENERALE 1 + ATT. DIP. | ELEGANZA SMART | LINET ITALIA SRL | 20110130029 | 1771 | 2012-06-11 | NON CRITICA /
PAPA GIOVANNI XXIII | 10024623 | 012832 |  | LETTO ELETTROCOMANDATO | LDFLSO | USC MEDICINA GENERALE 1 + ATT. DIP. | ELEGANZA SMART | LINET ITALIA SRL | 20110130028 | 1771 | 2012-06-11 | NON CRITICA /
PAPA GIOVANNI XXIII | 10024624 | 012892 |  | LETTO ELETTROCOMANDATO | LDFLSO | USC MEDICINA GENERALE 1 | ELEGANZA SMART | LINET ITALIA SRL | 20110126415 | 1771 | 2012-06-11 | NON CRITICA /
PAPA GIOVANNI XXIII | 10024625 | 012830 |  | LETTO ELETTROCOMANDATO | LDFLSO | USC CHIRURGIA 1 | ELEGANZA SMART | LINET ITALIA SRL | 20110126414 | 1771 | 2012-06-11 | NON CRITICA /
PAPA GIOVANNI XXIII | 10024626 | 012827 |  | LETTO ELETTROCOMANDATO | LDFLSO | USC MEDICINA GENERALE 1 + ATT. DIP. | ELEGANZA SMART | LINET ITALIA SRL | 20110126417 | 1771 | 2012-06-11 | NON CRITICA /
PAPA GIOVANNI XXIII | 10024627 | 012828 |  | LETTO ELETTROCOMANDATO | LDFLSO | USC MEDICINA GENERALE 1 + ATT. DIP. | ELEGANZA SMART | LINET ITALIA SRL | 20110126416 | 1771 | 2012-06-11 | NON CRITICA /
PAPA GIOVANNI XXIII | 10024628 | 012825 |  | LETTO ELETTROCOMANDATO | LDFLSO | USC MEDICINA GENERALE 1 + ATT. DIP. | ELEGANZA SMART | LINET ITALIA SRL | 20110126405 | 1771 | 2012-06-11 | NON CRITICA /
PAPA GIOVANNI XXIII | 10024629 | 012926 |  | LETTO ELETTROCOMANDATO | LDFLSO | USC MEDICINA GENERALE 1 + ATT. DIP. | ELEGANZA SMART | LINET ITALIA SRL | 20110126404 | 1771 | 2012-06-11 | NON CRITICA /
PAPA GIOVANNI XXIII | 10024630 | 012823 |  | LETTO ELETTROCOMANDATO | LDFLSO | USC CHIRURGIA VASCOLARE | ELEGANZA SMART | LINET ITALIA SRL | 20110130241 | 1771 | 2012-06-11 | NON CRITICA /
PAPA GIOVANNI XXIII | 10024631 | 012824 |  | LETTO ELETTROCOMANDATO | LDFLSO | USC MEDICINA GENERALE 1 + ATT. DIP. | ELEGANZA SMART | LINET ITALIA SRL | 20110130240 | 1771 | 2012-06-11 | NON CRITICA /
PAPA GIOVANNI XXIII | 10024632 | 12822 |  | LETTO ELETTROCOMANDATO | LDFLSO | USC MEDICINA GENERALE 1 | ELEGANZA SMART | LINET ITALIA SRL | 20110130210 | 1771 | 2012-06-11 | NON CRITICA /
PAPA GIOVANNI XXIII | 10024633 | 012844 |  | LETTO ELETTROCOMANDATO | LDFLSO | USC CHIRURGIA GENERALE 3 | ELEGANZA SMART | LINET ITALIA SRL | 20110130038 | 1771 | 2012-06-11 | NON CRITICA /
PAPA GIOVANNI XXIII | 10024634 | 012845 |  | LETTO ELETTROCOMANDATO | LDFLSO | USC MEDICINA GENERALE 1 + ATT. DIP. | ELEGANZA SMART | LINET ITALIA SRL | 20110130023 | 1771 | 2012-06-11 | NON CRITICA /
PAPA GIOVANNI XXIII | 10024635 | 012846 |  | LETTO ELETTROCOMANDATO | LDFLSO | USC MEDICINA GENERALE 1 + ATT. DIP. | ELEGANZA SMART | LINET ITALIA SRL | 20110126433 | 1771 | 2012-06-11 | NON CRITICA /
PAPA GIOVANNI XXIII | 10024636 | 012847 |  | LETTO ELETTROCOMANDATO | LDFLSO | USC MEDICINA GENERALE 1 + ATT. DIP. | ELEGANZA SMART | LINET ITALIA SRL | 20110126432 | 1771 | 2012-06-11 | NON CRITICA /
PAPA GIOVANNI XXIII | 10024637 | 12852 |  | LETTO ELETTROCOMANDATO | LDFLSO | USC MEDICINA GENERALE 1 | ELEGANZA SMART | LINET ITALIA SRL | 20110130259 | 1771 | 2012-06-11 | NON CRITICA /
PAPA GIOVANNI XXIII | 10024638 | 12853 |  | LETTO ELETTROCOMANDATO | LDFLSO | USSD CARDIOCHIRURGIA PEDIATRICA E DELLE CARDIOPATIE CONGENITE | ELEGANZA SMART | LINET ITALIA SRL | 20110130258 | 1771 | 2012-06-11 | NON CRITICA /
PAPA GIOVANNI XXIII | 10024639 | 012854 |  | LETTO ELETTROCOMANDATO | LDFLSO | USC CARDIOLOGIA 1 | ELEGANZA SMART | LINET ITALIA SRL | 20110130249 | 1771 | 2012-06-11 | NON CRITICA /
PAPA GIOVANNI XXIII | 10024640 | 012855 |  | LETTO ELETTROCOMANDATO | LDFLSO | USC GASTROENTEROLOGIA | ELEGANZA SMART | LINET ITALIA SRL | 20110130248 | 1771 | 2012-06-11 | NON CRITICA /
PAPA GIOVANNI XXIII | 10024641 | 012861 |  | LETTO ELETTROCOMANDATO | LDFLSO | USC MEDICINA GENERALE 1 + ATT. DIP. | ELEGANZA SMART | LINET ITALIA SRL | 20110130254 | 1771 | 2012-06-11 | NON CRITICA /
PAPA GIOVANNI XXIII | 10024642 | 012860 |  | LETTO ELETTROCOMANDATO | LDFLSO | USC MEDICINA GENERALE 1 + ATT. DIP. | ELEGANZA SMART | LINET ITALIA SRL | 20110130253 | 1771 | 2012-06-11 | NON CRITICA /
PAPA GIOVANNI XXIII | 10024643 | 012862 |  | LETTO ELETTROCOMANDATO | LDFLSO | USC MEDICINA GENERALE 1 + ATT. DIP. | ELEGANZA SMART | LINET ITALIA SRL | 20120007876 | 1771 | 2012-06-11 | NON CRITICA /
PAPA GIOVANNI XXIII | 10024644 | 12911 |  | LETTO ELETTROCOMANDATO | LDFLSO | USC MEDICINA GENERALE 1 | ELEGANZA SMART | LINET ITALIA SRL | 20110128527 | 1771 | 2012-06-11 | NON CRITICA /
PAPA GIOVANNI XXIII | 10024645 | 012934 |  | LETTO ELETTROCOMANDATO | LDFLSO | USC MEDICINA GENERALE 1 + ATT. DIP. | ELEGANZA SMART | LINET ITALIA SRL | 20120007820 | 1771 | 2012-06-11 | NON CRITICA /
PAPA GIOVANNI XXIII | 10024646 | 012935 |  | LETTO ELETTROCOMANDATO | LDFLSO | USC MEDICINA GENERALE 1 + ATT. DIP. | ELEGANZA SMART | LINET ITALIA SRL | 20120007819 | 1771 | 2012-06-11 | NON CRITICA /
PAPA GIOVANNI XXIII | 10024647 | 012932 |  | LETTO ELETTROCOMANDATO | LDFLSO | USC MEDICINA GENERALE 1 + ATT. DIP. | ELEGANZA SMART | LINET ITALIA SRL | 20120007818 | 1771 | 2012-06-11 | NON CRITICA /
PAPA GIOVANNI XXIII | 10024648 | 12933 |  | LETTO ELETTROCOMANDATO | LDFLSO | USC MEDICINA GENERALE 1 + ATT. DIP. | ELEGANZA SMART | LINET ITALIA SRL | 20120007817 | 1771 | 2012-06-11 | NON CRITICA /
PAPA GIOVANNI XXIII | 10024649 | 012930 |  | LETTO ELETTROCOMANDATO | LDFLSO | USC MEDICINA GENERALE 1 + ATT. DIP. | ELEGANZA SMART | LINET ITALIA SRL | 20120007872 | 1771 | 2012-06-11 | NON CRITICA /
PAPA GIOVANNI XXIII | 10024650 | 012913 |  | LETTO ELETTROCOMANDATO | LDFLSO | USC MEDICINA GENERALE 1 + ATT. DIP. | ELEGANZA SMART | LINET ITALIA SRL | 20120007871 | 1771 | 2012-06-11 | NON CRITICA /
PAPA GIOVANNI XXIII | 10024651 | 12928 |  | LETTO ELETTROCOMANDATO | LDFLSO | USC MEDICINA GENERALE 1 | ELEGANZA SMART | LINET ITALIA SRL | 20120007800 | 1771 | 2012-06-11 | NON CRITICA /
PAPA GIOVANNI XXIII | 10024652 | 12929 |  | LETTO ELETTROCOMANDATO | LDFLSO | USC MEDICINA GENERALE 1 + ATT. DIP. | ELEGANZA SMART | LINET ITALIA SRL | 20120007799 | 1771 | 2012-06-11 | NON CRITICA /
PAPA GIOVANNI XXIII | 10024653 | 12918 |  | LETTO ELETTROCOMANDATO | LDFLSO | USC MEDICINA GENERALE 1 + ATT. DIP. | ELEGANZA SMART | LINET ITALIA SRL | 20120007880 | 1771 | 2012-06-11 | NON CRITICA /
PAPA GIOVANNI XXIII | 10024654 | 012919 |  | LETTO ELETTROCOMANDATO | LDFLSO | USC MEDICINA GENERALE 1 + ATT. DIP. | ELEGANZA SMART | LINET ITALIA SRL | 20120007879 | 1771 | 2012-06-11 | NON CRITICA /
PAPA GIOVANNI XXIII | 10024655 | 012920 |  | LETTO ELETTROCOMANDATO | LDFLSO | USC MEDICINA GENERALE 1 | ELEGANZA SMART | LINET ITALIA SRL | 20120007810 | 1771 | 2012-06-11 | NON CRITICA /
PAPA GIOVANNI XXIII | 10024656 | 012912 |  | LETTO ELETTROCOMANDATO | LDFLSO | USC MEDICINA GENERALE 1 + ATT. DIP. | ELEGANZA SMART | LINET ITALIA SRL | 20120007809 | 1771 | 2012-06-11 | NON CRITICA /
PAPA GIOVANNI XXIII | 10024657 | 12922 |  | LETTO ELETTROCOMANDATO | LDFLSO | USC MEDICINA GENERALE 1 + ATT. DIP. | ELEGANZA SMART | LINET ITALIA SRL | 20120007888 | 1771 | 2012-06-11 | NON CRITICA /
PAPA GIOVANNI XXIII | 10024658 | 12923 |  | LETTO ELETTROCOMANDATO | LDFLSO | USC MEDICINA GENERALE 1 + ATT. DIP. | ELEGANZA SMART | LINET ITALIA SRL | 20120007887 | 1771 | 2012-06-11 | NON CRITICA /
PAPA GIOVANNI XXIII | 10024659 | 012924 |  | LETTO ELETTROCOMANDATO | LDFLSO | USC MEDICINA GENERALE 1 + ATT. DIP. | ELEGANZA SMART | LINET ITALIA SRL | 20120007812 | 1771 | 2012-06-11 | NON CRITICA /
PAPA GIOVANNI XXIII | 10024660 | 012925 |  | LETTO ELETTROCOMANDATO | LDFLSO | USC MEDICINA GENERALE 1 + ATT. DIP. | ELEGANZA SMART | LINET ITALIA SRL | 20120007811 | 1771 | 2012-06-11 | NON CRITICA /
PAPA GIOVANNI XXIII | 10024661 | 012926 |  | LETTO ELETTROCOMANDATO | LDFLSO | USC MEDICINA GENERALE 1 + ATT. DIP. | ELEGANZA SMART | LINET ITALIA SRL | 20120007792 | 1771 | 2012-06-11 | NON CRITICA /
PAPA GIOVANNI XXIII | 10024662 | 012927 |  | LETTO ELETTROCOMANDATO | LDFLSO | USC MEDICINA GENERALE 1 + ATT. DIP. | ELEGANZA SMART | LINET ITALIA SRL | 20120007791 | 1771 | 2012-06-11 | NON CRITICA /
PAPA GIOVANNI XXIII | 10024663 | 012870 |  | LETTO ELETTROCOMANDATO | LDFLSO | USC ONCOLOGIA DEG | ELEGANZA SMART | LINET ITALIA SRL | 20120007857 | 1771 | 2012-06-11 | NON CRITICA /
PAPA GIOVANNI XXIII | 10024664 | 012871 |  | LETTO ELETTROCOMANDATO | LDFLSO | USC ONCOLOGIA DEG | ELEGANZA SMART | LINET ITALIA SRL | 20120007858 | 1771 | 2012-06-11 | NON CRITICA /
PAPA GIOVANNI XXIII | 10024665 | 012872 |  | LETTO ELETTROCOMANDATO | LDFLSO | USC ONCOLOGIA DEG | ELEGANZA SMART | LINET ITALIA SRL | 20120007855 | 1771 | 2012-06-11 | NON CRITICA /
PAPA GIOVANNI XXIII | 10024666 | 012873 |  | LETTO ELETTROCOMANDATO | LDFLSO | USC ONCOLOGIA DEG | ELEGANZA SMART | LINET ITALIA SRL | 20120007851 | 1771 | 2012-06-11 | NON CRITICA /
PAPA GIOVANNI XXIII | 10024667 | 012874 |  | LETTO ELETTROCOMANDATO | LDFLSO | USC ONCOLOGIA DEG | ELEGANZA SMART | LINET ITALIA SRL | 20120007852 | 1771 | 2012-06-11 | NON CRITICA /
PAPA GIOVANNI XXIII | 10024668 | 012875 |  | LETTO ELETTROCOMANDATO | LDFLSO | USC ONCOLOGIA DEG | ELEGANZA SMART | LINET ITALIA SRL | 20120007804 | 1771 | 2012-06-11 | NON CRITICA /
PAPA GIOVANNI XXIII | 10024669 | 12876 |  | LETTO ELETTROCOMANDATO | LDFLSO | USC ONCOLOGIA DEG | ELEGANZA SMART | LINET ITALIA SRL | 20120007803 | 1771 | 2012-06-11 | NON CRITICA /
PAPA GIOVANNI XXIII | 10024670 | 012877 |  | LETTO ELETTROCOMANDATO | LDFLSO | USC ONCOLOGIA DEG | ELEGANZA SMART | LINET ITALIA SRL | 20120007854 | 1771 | 2012-06-11 | NON CRITICA /
PAPA GIOVANNI XXIII | 10024671 | 012878 |  | LETTO ELETTROCOMANDATO | LDFLSO | USC ONCOLOGIA DEG | ELEGANZA SMART | LINET ITALIA SRL | 20120007853 | 1771 | 2012-06-11 | NON CRITICA /
PAPA GIOVANNI XXIII | 10024672 | 012879 |  | LETTO ELETTROCOMANDATO | LDFLSO | USC ONCOLOGIA DEG | ELEGANZA SMART | LINET ITALIA SRL | 20120007834 | 1771 | 2012-06-11 | NON CRITICA /
PAPA GIOVANNI XXIII | 10024673 | 12880 |  | LETTO ELETTROCOMANDATO | LDFLSO | USC ONCOLOGIA DEG | ELEGANZA SMART | LINET ITALIA SRL | 20120007833 | 1771 | 2012-06-11 | NON CRITICA /
PAPA GIOVANNI XXIII | 10024674 | 012881 |  | LETTO ELETTROCOMANDATO | LDFLSO | USC ONCOLOGIA DEG | ELEGANZA SMART | LINET ITALIA SRL | 20120007862 | 1771 | 2012-06-11 | NON CRITICA /
PAPA GIOVANNI XXIII | 10024675 | 012882 |  | LETTO ELETTROCOMANDATO | LDFLSO | USC ONCOLOGIA DEG | ELEGANZA SMART | LINET ITALIA SRL | 20120007861 | 1771 | 2012-06-11 | NON CRITICA /
PAPA GIOVANNI XXIII | 10024676 | 012907 |  | LETTO ELETTROCOMANDATO | LDFLSO | USC EMATOLOGIA | ELEGANZA SMART | LINET ITALIA SRL | 20120007860 | 1771 | 2012-12-11 | NON CRITICA /
PAPA GIOVANNI XXIII | 10024677 | 012908 |  | LETTO ELETTROCOMANDATO | LDFLSO | USC EMATOLOGIA | ELEGANZA SMART | LINET ITALIA SRL | 20120007859 | 1771 | 2012-12-11 | NON CRITICA /
PAPA GIOVANNI XXIII | 10024678 | 012903 |  | LETTO ELETTROCOMANDATO | LDFLSO | USC EMATOLOGIA | ELEGANZA SMART | LINET ITALIA SRL | 20120007802 | 1771 | 2012-12-11 | NON CRITICA /
PAPA GIOVANNI XXIII | 10024679 | 012904 |  | LETTO ELETTROCOMANDATO | LDFLSO | USC EMATOLOGIA | ELEGANZA SMART | LINET ITALIA SRL | 20120007801 | 1771 | 2012-12-11 | NON CRITICA /
PAPA GIOVANNI XXIII | 10024680 | 012901 |  | LETTO ELETTROCOMANDATO | LDFLSO | USC EMATOLOGIA | ELEGANZA SMART | LINET ITALIA SRL | 20120007850 | 1771 | 2012-12-11 | NON CRITICA /
PAPA GIOVANNI XXIII | 10024681 | 012902 |  | LETTO ELETTROCOMANDATO | LDFLSO | USC EMATOLOGIA | ELEGANZA SMART | LINET ITALIA SRL | 20120007849 | 1771 | 2012-12-11 | NON CRITICA /
PAPA GIOVANNI XXIII | 10024682 | 012897 |  | LETTO ELETTROCOMANDATO | LDFLSO | USC EMATOLOGIA | ELEGANZA SMART | LINET ITALIA SRL | 20120007882 | 1771 | 2012-12-11 | NON CRITICA /
PAPA GIOVANNI XXIII | 10024683 | 012898 |  | LETTO ELETTROCOMANDATO | LDFLSO | USC EMATOLOGIA | ELEGANZA SMART | LINET ITALIA SRL | 20120007881 | 1771 | 2012-12-11 | NON CRITICA /
PAPA GIOVANNI XXIII | 10024684 | 012895 |  | LETTO ELETTROCOMANDATO | LDFLSO | USC EMATOLOGIA | ELEGANZA SMART | LINET ITALIA SRL | 20120007830 | 1771 | 2012-12-11 | NON CRITICA /
PAPA GIOVANNI XXIII | 10024685 | 012896 |  | LETTO ELETTROCOMANDATO | LDFLSO | USC EMATOLOGIA | ELEGANZA SMART | LINET ITALIA SRL | 20120007829 | 1771 | 2012-12-11 | NON CRITICA /
PAPA GIOVANNI XXIII | 10024686 | 012883 |  | LETTO ELETTROCOMANDATO | LDFLSO | USC EMATOLOGIA | ELEGANZA SMART | LINET ITALIA SRL | 20120007874 | 1771 | 2012-12-11 | NON CRITICA /
PAPA GIOVANNI XXIII | 10024687 | 012888 |  | LETTO ELETTROCOMANDATO | LDFLSO | USC MEDICINA NUCLEARE (DEGENZA PROTETTA) | ELEGANZA SMART | LINET ITALIA SRL | 20120007827 | 1771 | 2012-06-11 | NON CRITICA /
PAPA GIOVANNI XXIII | 10024688 | 012889 |  | LETTO ELETTROCOMANDATO | LDFLSO | USC MEDICINA NUCLEARE (DEGENZA PROTETTA) | ELEGANZA SMART | LINET ITALIA SRL | 20120007828 | 1771 | 2012-06-11 | NON CRITICA /
PAPA GIOVANNI XXIII | 10024689 | 01884 |  | LETTO ELETTROCOMANDATO | LDFLSO | USC EMATOLOGIA | ELEGANZA SMART | LINET ITALIA SRL | 20120007873 | 1771 | 2012-12-11 | NON CRITICA /
PAPA GIOVANNI XXIII | 10024690 | 012886 |  | LETTO ELETTROCOMANDATO | LDFLSO | USC EMATOLOGIA | ELEGANZA SMART | LINET ITALIA SRL | 20120007821 | 1771 | 2012-06-11 | NON CRITICA /
PAPA GIOVANNI XXIII | 10024691 | 012887 |  | LETTO ELETTROCOMANDATO | LDFLSO | USC EMATOLOGIA | ELEGANZA SMART | LINET ITALIA SRL | 20120007822 | 1771 | 2012-06-11 | NON CRITICA /
PAPA GIOVANNI XXIII | 10024692 | 012885 |  | LETTO ELETTROCOMANDATO | LDFLSO | USC EMATOLOGIA | ELEGANZA SMART | LINET ITALIA SRL | 20120007875 | 1771 | 2012-12-11 | NON CRITICA /
PAPA GIOVANNI XXIII | 10024693 | 012890 |  | LETTO ELETTROCOMANDATO | LDFLSO | USC EMATOLOGIA | ELEGANZA SMART | LINET ITALIA SRL | 20120007837 | 1771 | 2012-12-11 | NON CRITICA /
PAPA GIOVANNI XXIII | 10024694 | 012891 |  | LETTO ELETTROCOMANDATO | LDFLSO | USC EMATOLOGIA | ELEGANZA SMART | LINET ITALIA SRL | 20120007838 | 1771 | 2012-12-11 | NON CRITICA /
PAPA GIOVANNI XXIII | 10024695 | 012892 |  | LETTO ELETTROCOMANDATO | LDFLSO | USC EMATOLOGIA | ELEGANZA SMART | LINET ITALIA SRL | 20120007806 | 1771 | 2012-12-11 | NON CRITICA /
PAPA GIOVANNI XXIII | 10024696 | 012893 |  | LETTO ELETTROCOMANDATO | LDFLSO | USC EMATOLOGIA | ELEGANZA SMART | LINET ITALIA SRL | 20120007805 | 1771 | 2012-12-11 | NON CRITICA /
PAPA GIOVANNI XXIII | 10024697 | 012894 |  | LETTO ELETTROCOMANDATO | LDFLSO | USC EMATOLOGIA | ELEGANZA SMART | LINET ITALIA SRL | 20120007796 | 1771 | 2012-12-11 | NON CRITICA /
PAPA GIOVANNI XXIII | 10024698 | 012899 |  | LETTO ELETTROCOMANDATO | LDFLSO | USC EMATOLOGIA | ELEGANZA SMART | LINET ITALIA SRL | 20120007795 | 1771 | 2012-12-11 | NON CRITICA /
PAPA GIOVANNI XXIII | 10024699 | 012900 |  | LETTO ELETTROCOMANDATO | LDFLSO | USC EMATOLOGIA | ELEGANZA SMART | LINET ITALIA SRL | 20120007844 | 1771 | 2012-12-11 | NON CRITICA /
PAPA GIOVANNI XXIII | 10024700 | 012905 |  | LETTO ELETTROCOMANDATO | LDFLSO | USC EMATOLOGIA | ELEGANZA SMART | LINET ITALIA SRL | 20120007843 | 1771 | 2012-12-11 | NON CRITICA /
PAPA GIOVANNI XXIII | 10024701 | 012906 |  | LETTO ELETTROCOMANDATO | LDFLSO | USC EMATOLOGIA | ELEGANZA SMART | LINET ITALIA SRL | 20120007836 | 1771 | 2012-12-11 | NON CRITICA /
PAPA GIOVANNI XXIII | 10024702 | 012909 |  | LETTO ELETTROCOMANDATO | LDFLSO | USC EMATOLOGIA | ELEGANZA SMART | LINET ITALIA SRL | 20120007835 | 1771 | 2012-12-11 | NON CRITICA /
PAPA GIOVANNI XXIII | 10024703 | 012910 |  | LETTO ELETTROCOMANDATO | LDFLSO | USC EMATOLOGIA | ELEGANZA SMART | LINET ITALIA SRL | 20120007856 | 1771 | 2012-12-11 | NON CRITICA /
PAPA GIOVANNI XXIII | 10024704 | 12295 |  | LETTO ELETTROCOMANDATO | LDFLSO | USC MALATTIE INFETTIVE | ELEGANZA SMART | LINET ITALIA SRL | 20120007826 | 1771 | 2012-06-11 | NON CRITICA /
PAPA GIOVANNI XXIII | 10024705 | 12296 |  | LETTO ELETTROCOMANDATO | LDFLSO | USC MALATTIE INFETTIVE | ELEGANZA SMART | LINET ITALIA SRL | 20120007825 | 1771 | 2012-06-11 | NON CRITICA /
PAPA GIOVANNI XXIII | 10024706 | 12293 |  | LETTO ELETTROCOMANDATO | LDFLSO | USC MALATTIE INFETTIVE | ELEGANZA SMART | LINET ITALIA SRL | 20120007813 | 1771 | 2012-06-11 | NON CRITICA /
PAPA GIOVANNI XXIII | 10024707 | 12294 |  | LETTO ELETTROCOMANDATO | LDFLSO | USC MALATTIE INFETTIVE | ELEGANZA SMART | LINET ITALIA SRL | 20120007814 | 1771 | 2012-06-11 | NON CRITICA /
PAPA GIOVANNI XXIII | 10024708 | 12290 |  | LETTO ELETTROCOMANDATO | LDFLSO | USC MALATTIE INFETTIVE | ELEGANZA SMART | LINET ITALIA SRL | 20120007877 | 1771 | 2012-06-11 | NON CRITICA /
PAPA GIOVANNI XXIII | 10024709 | 12291 |  | LETTO ELETTROCOMANDATO | LDFLSO | USC MALATTIE INFETTIVE | ELEGANZA SMART | LINET ITALIA SRL | 20120007878 | 1771 | 2012-06-11 | NON CRITICA /
PAPA GIOVANNI XXIII | 10024710 | 12288 |  | LETTO ELETTROCOMANDATO | LDFLSO | USC MALATTIE INFETTIVE | ELEGANZA SMART | LINET ITALIA SRL | 20120007885 | 1771 | 2012-06-11 | NON CRITICA /
PAPA GIOVANNI XXIII | 10024711 | 12289 |  | LETTO ELETTROCOMANDATO | LDFLSO | USC MALATTIE INFETTIVE | ELEGANZA SMART | LINET ITALIA SRL | 20120007886 | 1771 | 2012-06-11 | NON CRITICA /
PAPA GIOVANNI XXIII | 10024713 | 12282 |  | LETTO ELETTROCOMANDATO | LDFLSO | USC MALATTIE INFETTIVE | ELEGANZA SMART | LINET ITALIA SRL | 20120007839 | 1771 | 2012-06-11 | NON CRITICA /
PAPA GIOVANNI XXIII | 10024714 | 12283 |  | LETTO ELETTROCOMANDATO | LDFLSO | USC MALATTIE INFETTIVE | ELEGANZA SMART | LINET ITALIA SRL | 20120007840 | 1771 | 2012-06-11 | NON CRITICA /
PAPA GIOVANNI XXIII | 10024715 | 12280 |  | LETTO ELETTROCOMANDATO | LDFLSO | USC MALATTIE INFETTIVE | ELEGANZA SMART | LINET ITALIA SRL | 20120007793 | 1771 | 2012-06-11 | NON CRITICA /
PAPA GIOVANNI XXIII | 10024716 | 12281 |  | LETTO ELETTROCOMANDATO | LDFLSO | USC MALATTIE INFETTIVE | ELEGANZA SMART | LINET ITALIA SRL | 20120007794 | 1771 | 2012-06-11 | NON CRITICA /
PAPA GIOVANNI XXIII | 10024717 | 12263 |  | LETTO ELETTROCOMANDATO | LDFLSO | USC MALATTIE INFETTIVE | ELEGANZA SMART | LINET ITALIA SRL | 20120007868 | 1771 | 2012-06-11 | NON CRITICA /
PAPA GIOVANNI XXIII | 10024718 | 12264 |  | LETTO ELETTROCOMANDATO | LDFLSO | USC MALATTIE INFETTIVE | ELEGANZA SMART | LINET ITALIA SRL | 20120007867 | 1771 | 2012-06-11 | NON CRITICA /
PAPA GIOVANNI XXIII | 10024719 | 12265 |  | LETTO ELETTROCOMANDATO | LDFLSO | USC MALATTIE INFETTIVE | ELEGANZA SMART | LINET ITALIA SRL | 20120007831 | 1771 | 2012-06-11 | NON CRITICA /
PAPA GIOVANNI XXIII | 10024720 | 12266 |  | LETTO ELETTROCOMANDATO | LDFLSO | USC MALATTIE INFETTIVE | ELEGANZA SMART | LINET ITALIA SRL | 20120007832 | 1771 | 2012-06-11 | NON CRITICA /
PAPA GIOVANNI XXIII | 10024721 | 12267 |  | LETTO ELETTROCOMANDATO | LDFLSO | USC MALATTIE INFETTIVE | ELEGANZA SMART | LINET ITALIA SRL | 20120007842 | 1771 | 2012-06-11 | NON CRITICA /
PAPA GIOVANNI XXIII | 10024722 | 12268 |  | LETTO ELETTROCOMANDATO | LDFLSO | USC MALATTIE INFETTIVE | ELEGANZA SMART | LINET ITALIA SRL | 20120007841 | 1771 | 2012-06-11 | NON CRITICA /
PAPA GIOVANNI XXIII | 10024723 | 12269 |  | LETTO ELETTROCOMANDATO | LDFLSO | USC MALATTIE INFETTIVE | ELEGANZA SMART | LINET ITALIA SRL | 20120007823 | 1771 | 2012-06-11 | NON CRITICA /
PAPA GIOVANNI XXIII | 10024724 | 12270 |  | LETTO ELETTROCOMANDATO | LDFLSO | USC MALATTIE INFETTIVE | ELEGANZA SMART | LINET ITALIA SRL | 20120007824 | 1771 | 2012-06-11 | NON CRITICA /
PAPA GIOVANNI XXIII | 10024725 | 12271 |  | LETTO ELETTROCOMANDATO | LDFLSO | USC MALATTIE INFETTIVE | ELEGANZA SMART | LINET ITALIA SRL | 20120007847 | 1771 | 2012-06-11 | NON CRITICA /
PAPA GIOVANNI XXIII | 10024726 | 12272 |  | LETTO ELETTROCOMANDATO | LDFLSO | USC MALATTIE INFETTIVE | ELEGANZA SMART | LINET ITALIA SRL | 20120007892 | 1771 | 2012-06-11 | NON CRITICA /
PAPA GIOVANNI XXIII | 10024727 | 12273 |  | LETTO ELETTROCOMANDATO | LDFLSO | USC MALATTIE INFETTIVE | ELEGANZA SMART | LINET ITALIA SRL | 20120007891 | 1771 | 2012-06-11 | NON CRITICA /
PAPA GIOVANNI XXIII | 10024728 | 12284 |  | LETTO ELETTROCOMANDATO | LDFLSO | USC MALATTIE INFETTIVE | ELEGANZA SMART | LINET ITALIA SRL | 20120007864 | 1771 | 2012-06-11 | NON CRITICA /
PAPA GIOVANNI XXIII | 10024729 | 12275 |  | LETTO ELETTROCOMANDATO | LDFLSO | USC MALATTIE INFETTIVE | ELEGANZA SMART | LINET ITALIA SRL | 20120007863 | 1771 | 2012-06-11 | NON CRITICA /
PAPA GIOVANNI XXIII | 10024739 | 13022 |  | LASER CHIRURGICO | LCHEFL | Odontostomatologia | LASEMAR 900 | EUFOTON SRL | 03.239/06.09 | 9075 | 2013-06-06 | NON CRITICA /
PAPA GIOVANNI XXIII | 10024740 | 12276 |  | LETTO ELETTROCOMANDATO | LDFLSO | USC MALATTIE INFETTIVE | ELEGANZA SMART | LINET ITALIA SRL | 20120007883 | 1771 | 2012-06-11 | NON CRITICA /
PAPA GIOVANNI XXIII | 10024741 | 12277 |  | LETTO ELETTROCOMANDATO | LDFLSO | USC MALATTIE INFETTIVE | ELEGANZA SMART | LINET ITALIA SRL | 20120007884 | 1771 | 2012-06-11 | NON CRITICA /
PAPA GIOVANNI XXIII | 10024742 | 12278 |  | LETTO ELETTROCOMANDATO | LDFLSO | USC MALATTIE INFETTIVE | ELEGANZA SMART | LINET ITALIA SRL | 20120007789 | 1771 | 2012-06-11 | NON CRITICA /
PAPA GIOVANNI XXIII | 10024743 | 12279 |  | LETTO ELETTROCOMANDATO | LDFLSO | USC ORTOPEDIA E TRAUMATOLOGIA | ELEGANZA SMART | LINET ITALIA SRL | 20120007790 | 1771 | 2012-06-11 | NON CRITICA /
PAPA GIOVANNI XXIII | 10024744 | 12284 |  | LETTO ELETTROCOMANDATO | LDFLSO | USC MALATTIE INFETTIVE | ELEGANZA SMART | LINET ITALIA SRL | 20120007890 | 1771 | 2012-06-11 | NON CRITICA /
PAPA GIOVANNI XXIII | 10024745 | 12285 |  | LETTO ELETTROCOMANDATO | LDFLSO | USC MALATTIE INFETTIVE | ELEGANZA SMART | LINET ITALIA SRL | 20120007889 | 1771 | 2012-06-11 | NON CRITICA /
PAPA GIOVANNI XXIII | 10024746 | 12286 |  | LETTO ELETTROCOMANDATO | LDFLSO | USC MALATTIE INFETTIVE | ELEGANZA SMART | LINET ITALIA SRL | 20120007798 | 1771 | 2012-06-11 | NON CRITICA /
PAPA GIOVANNI XXIII | 10024747 | 12287 |  | LETTO ELETTROCOMANDATO | LDFLSO | USC MALATTIE INFETTIVE | ELEGANZA SMART | LINET ITALIA SRL | 20120007797 | 1771 | 2012-06-11 | NON CRITICA /
PAPA GIOVANNI XXIII | 10024748 | 12912 |  | LETTO ELETTROCOMANDATO | LDFLSO | USC MALATTIE INFETTIVE | ELEGANZA SMART | LINET ITALIA SRL | 20120007816 | 1771 | 2012-06-11 | NON CRITICA /
PAPA GIOVANNI XXIII | 10024749 | 12913 |  | LETTO ELETTROCOMANDATO | LDFLSO | USC MALATTIE INFETTIVE | ELEGANZA SMART | LINET ITALIA SRL | 20120007815 | 1771 | 2012-06-11 | NON CRITICA /
PAPA GIOVANNI XXIII | 10024750 | 12292 |  | LETTO ELETTROCOMANDATO | LDFLSO | USC MALATTIE INFETTIVE | ELEGANZA SMART | LINET ITALIA SRL | 20120007848 | 1771 | 2012-06-11 | NON CRITICA /
PAPA GIOVANNI XXIII | 10024751 | 12914 |  | LETTO ELETTROCOMANDATO | LDFLSO | USC MALATTIE INFETTIVE | ELEGANZA SMART | LINET ITALIA SRL | 20120007846 | 1771 | 2012-06-11 | NON CRITICA /
PAPA GIOVANNI XXIII | 10024752 | 12915 |  | LETTO ELETTROCOMANDATO | LDFLSO | USC MALATTIE INFETTIVE | ELEGANZA SMART | LINET ITALIA SRL | 20120007845 | 1771 | 2012-06-11 | NON CRITICA /
PAPA GIOVANNI XXIII | 10024753 | 12916 |  | LETTO ELETTROCOMANDATO | LDFLSO | USC MALATTIE INFETTIVE | ELEGANZA SMART | LINET ITALIA SRL | 20120007866 | 1771 | 2012-06-11 | NON CRITICA /
PAPA GIOVANNI XXIII | 10024754 | 12917 |  | LETTO ELETTROCOMANDATO | LDFLSO | USC MALATTIE INFETTIVE | ELEGANZA SMART | LINET ITALIA SRL | 20120007865 | 1771 | 2012-06-11 | NON CRITICA /
PAPA GIOVANNI XXIII | 10024761 | 097445 |  | MONITOR | MONGE0C2 | GASTROENTEROLOGIA-ENDOSCOPIA | DASH 2500 | GE HEALTHCARE | SCG12213705WA | 3726 | 2012-06-25 | CRITICA /
PAPA GIOVANNI XXIII | 10024765 | 097437 | 10024765 | POTENZIALI EVOCATI, APPARECCHIO PER L'ANALISI DEI | APENDCA3 | USC PATOLOGIA NEONATALE | ALGO 3 I | NATUS MEDICAL INC | 93662 | 15730 | 2012-06-26 | NON CRITICA /
PAPA GIOVANNI XXIII | 10024766 |  | 10024765 | STAMPANTE |  | USC PATOLOGIA NEONATALE | SMART LABEL PRINTER 440 | SEIKO INSTRUMENTS INC | 44019C05233 | 0 | 2012-06-26 | NON CRITICA /
PAPA GIOVANNI XXIII | 10024767 | 097466 |  | LETTO DEGENZA PEDIATRICO |  | USC CHIRURGIA PEDIATRICA E TRAPIANTI PEDIATRICI | 348600K | INDUSTRIE GUIDO MALVESTIO SPA | 0399 | 3213 | 2012-06-26 | NON CRITICA /
PAPA GIOVANNI XXIII | 10024768 | 097467 |  | LETTO DEGENZA PEDIATRICO |  | USC CHIRURGIA PEDIATRICA E TRAPIANTI PEDIATRICI | 348600K | INDUSTRIE GUIDO MALVESTIO SPA | 0398 | 3213 | 2012-06-26 | NON CRITICA /
PAPA GIOVANNI XXIII | 10024769 | 097468 |  | LETTO DEGENZA PEDIATRICO |  | USC PEDIATRIA | 348600K | INDUSTRIE GUIDO MALVESTIO SPA | 0397 | 3213 | 2012-06-26 | NON CRITICA /
PAPA GIOVANNI XXIII | 10024770 |  |  | LETTO DEGENZA PEDIATRICO |  | USC PEDIATRIA | 348600K | INDUSTRIE GUIDO MALVESTIO SPA | 0396 | 3213 | 2012-06-26 | NON CRITICA /
PAPA GIOVANNI XXIII | 10024771 | 097432 |  | REGISTRATORE HOLTER ECG | RHO | AMBULATORI T5 | R TEST EVOLUTION 4 | NOVACOR | NRT12000706 | 2813 | 2012-07-03 | NON CRITICA /
PAPA GIOVANNI XXIII | 10024772 | 097433 |  | REGISTRATORE HOLTER ECG | RHO | AMBULATORI T5 | R TEST EVOLUTION 4 | NOVACOR | NRT12000707 | 2813 | 2012-07-03 | NON CRITICA /
PAPA GIOVANNI XXIII | 10024773 | 097434 |  | REGISTRATORE HOLTER ECG | RHO | AMBULATORI T5 | R TEST EVOLUTION 4 | NOVACOR | NRT12000444 | 2813 | 2012-07-03 | NON CRITICA /
PAPA GIOVANNI XXIII | 10024774 | 097435 |  | REGISTRATORE HOLTER ECG | RHO | AMBULATORI T5 | R TEST EVOLUTION 4 | NOVACOR | NRT12000705 | 2813 | 2012-07-03 | NON CRITICA /
PAPA GIOVANNI XXIII | 10024781 | 097458 | 10024781 | SISTEMA AUTOMATIZZATO PER IMBALLAGGIO E IDENTIFICAZIONE CAMPIONI BIOLOGICI |  | Imm. e Medicina Trasfusionale | MAPI II | CRYO BIO SYSTEM | 12040201 | 57475 | 2012-08-13 | NON CRITICA /
PAPA GIOVANNI XXIII | 10024782 | 097504 | 10024781 | STAMPANTE A GETTO D'INCHIOSTRO |  | Imm. e Medicina Trasfusionale | A400 PINPOINT | DOMINO | AS0000090441 | 0 | 2012-08-13 | NON CRITICA /
PAPA GIOVANNI XXIII | 10024783 | 097505 | 10024781 | BOX DI CONTROLLO |  | Imm. e Medicina Trasfusionale | COFFRET CDE MAPI II | CRYO BIO SYSTEM | 12030201 | 0 | 2012-08-13 | NON CRITICA /
PAPA GIOVANNI XXIII | 10024784 | 097506 | 10024781 | DISPOSITIVO FILTRAZIONE ARIA |  | Imm. e Medicina Trasfusionale | CENTRALE FILTRATION | IMV TECHNOLOGIES | 12071101 | 0 | 2012-08-13 | NON CRITICA /
PAPA GIOVANNI XXIII | 10024785 | 097503 | 10025045 | MONITOR PER ELABORATORE LABORATORIO ANALISI |  | Imm. e Medicina Trasfusionale | S19A100N | SAMSUNG | ZTF2HMCBC07714N | 0 | 2012-08-13 | NON CRITICA /
PAPA GIOVANNI XXIII | 10024786 | 097507 | 10024781 | PERSONAL COMPUTER |  | Imm. e Medicina Trasfusionale | EXTENSA E440 | ACER |  | 0 | 2012-08-13 | NON CRITICA /
PAPA GIOVANNI XXIII | 10024787 | 097508 | 10024781 | MONITOR PER ELABORATORE LABORATORIO ANALISI |  | Imm. e Medicina Trasfusionale | S19A100N | SAMSUNG | ZTF2HMCBC07771D | 0 | 2012-08-13 | NON CRITICA /
PAPA GIOVANNI XXIII | 10024788 | 097509 |  | PERSONAL COMPUTER |  | Imm. e Medicina Trasfusionale | EXTENSA E440 | ACER |  | 500 | 2012-08-13 | NON CRITICA /
PAPA GIOVANNI XXIII | 10024789 | 097510 |  | MONITOR PER ELABORATORE LABORATORIO ANALISI |  | Imm. e Medicina Trasfusionale | S19A100N | SAMSUNG | ZTF2HMCBC07740M | 200 | 2012-08-13 | NON CRITICA /
PAPA GIOVANNI XXIII | 10024790 | 97413 | 10024790 | ESTRATTORE DI ACIDI NUCLEICI | EAN | LABORATORIO ANATOMIA PATOLOGICA | QIASYMPHONY SP | QIAGEN GMBH | 13190 | 71894 | 2012-05-31 | CRITICA /
PAPA GIOVANNI XXIII | 10024791 | 97416 | 10024790 | GRUPPO DI CONTINUITA' |  | LABORATORIO ANATOMIA PATOLOGICA | 3000 VA | GROUPS | 40039641110 | 1911 | 2012-05-31 | NON CRITICA /
PAPA GIOVANNI XXIII | 10024792 | 97093 |  | ELETTROFORESI, APPARECCHIO PER | ELFBIRPB | LABORATORIO GENETICA MEDICA | POWER PAC BASIC | BIO-RAD LABORATORIES INC | 041BR96057 | 600 | 2012-06-11 | NON CRITICA /
PAPA GIOVANNI XXIII | 10024793 | 97094 |  | ELETTROFORESI, APPARECCHIO PER | ELFBIRPB | LABORATORIO GENETICA MEDICA | POWER PAC BASIC | BIO-RAD LABORATORIES INC | 041BR96322 | 600 | 2012-06-11 | NON CRITICA /
PAPA GIOVANNI XXIII | 10024806 | 097321 |  | FOTOTERAPIA PEDIATRICA, APPARECCHIO PER | FOTNDCNB | USC PATOLOGIA NEONATALE - NIDO | NEOBLUE | NATUS MEDICAL INC | 24764 | 4537 | 2012-06-04 | NON CRITICA /
PAPA GIOVANNI XXIII | 10024807 | 097320 |  | FOTOTERAPIA PEDIATRICA, APPARECCHIO PER | FOTNDCNB | USC PATOLOGIA NEONATALE - NIDO | NEOBLUE | NATUS MEDICAL INC | 24761 | 4537 | 2012-06-04 | NON CRITICA /
PAPA GIOVANNI XXIII | 10024808 |  |  | POMPA A SIRINGA |  | BLOCCO OPERATORIO A | ALARIS PK | CAREFUSION | 135107429 | 2662 | 2012-06-04 | NON CRITICA /
PAPA GIOVANNI XXIII | 10024809 |  |  | POMPA A SIRINGA |  | DAY SURGERY B | ALARIS PK | CAREFUSION | 135104850 | 2662 | 2012-06-04 | NON CRITICA /
PAPA GIOVANNI XXIII | 10024840 | 97411 |  | DOSATORE | DOSGIS | LABORATORIO GENETICA MEDICA | PIPETMAN P1000G | GILSON MEDICAL ELECTRONICS SA | HC50874 | 191 | 2012-06-01 | NON CRITICA /
PAPA GIOVANNI XXIII | 10024841 | 97408 |  | DOSATORE | DOSGIS | LABORATORIO GENETICA MEDICA | PIPETMAN P100L | GILSON MEDICAL ELECTRONICS SA | HE70073 | 204 | 2012-06-01 | NON CRITICA /
PAPA GIOVANNI XXIII | 10024842 | 97407 |  | DOSATORE | DOSGIS | LABORATORIO GENETICA MEDICA | PIPETMAN P20L | GILSON MEDICAL ELECTRONICS SA | HE70112 | 204 | 2012-06-01 | NON CRITICA /
PAPA GIOVANNI XXIII | 10024843 | 97406 |  | DOSATORE | DOSGIS | LABORATORIO GENETICA MEDICA | PIPETMAN P2L | GILSON MEDICAL ELECTRONICS SA | HE70361 | 212 | 2012-06-01 | NON CRITICA /
PAPA GIOVANNI XXIII | 10024844 | 97402 |  | DOSATORE | DOSGIS | LABORATORIO GENETICA MEDICA | PIPETMAN P10G | GILSON MEDICAL ELECTRONICS SA | HB53031 | 229 | 2012-06-01 | NON CRITICA /
PAPA GIOVANNI XXIII | 10024845 | 97403 |  | DOSATORE | DOSGIS | LABORATORIO GENETICA MEDICA | PIPETMAN P20G | GILSON MEDICAL ELECTRONICS SA | HB51153 | 191 | 2012-06-01 | NON CRITICA /
PAPA GIOVANNI XXIII | 10024846 | 97401 |  | DOSATORE | DOSGIS | LABORATORIO GENETICA MEDICA | PIPETMAN P2G | GILSON MEDICAL ELECTRONICS SA | HD50836 | 229 | 2012-06-01 | NON CRITICA /
PAPA GIOVANNI XXIII | 10024847 | 97404 |  | DOSATORE | DOSGIS | LABORATORIO GENETICA MEDICA | PIPETMAN P200G | GILSON MEDICAL ELECTRONICS SA | HB54906 | 191 | 2012-06-01 | NON CRITICA /
PAPA GIOVANNI XXIII | 10024849 | 095438 |  | TRASPORTO MATERIALE ORGANICO, APPARECCHIO PER IL |  | Imm. e Medicina Trasfusionale | PROFESSIONAL 40 | GIOSTYLE | 161186 | 280 | 2011-03-10 | NON CRITICA /
PAPA GIOVANNI XXIII | 10024852 |  |  | TERMOMETRO | TME | FARMACIA INTERNA |  |  |  | 500 | 2012-07-12 | NON CRITICA /
PAPA GIOVANNI XXIII | 10024853 |  |  | TERMOMETRO | TME | FARMACIA DELLE DIMISSIONI |  |  |  | 500 | 2012-07-12 | NON CRITICA /
PAPA GIOVANNI XXIII | 10024854 |  |  | TERMOMETRO | TME | FARMACIA INTERNA |  |  |  | 500 | 2012-07-12 | NON CRITICA /
PAPA GIOVANNI XXIII | 10024855 | 97463 |  | DOSATORE | DOSGIS | LABORATORIO GENETICA MEDICA | PIPETMAN L P10L | GILSON MEDICAL ELECTRONICS SA | HD71091 | 212 | 2012-06-12 | NON CRITICA /
PAPA GIOVANNI XXIII | 10024856 | 97462 |  | DOSATORE | DOSGIS | LABORATORIO GENETICA MEDICA | PIPETMAN G P100G | GILSON MEDICAL ELECTRONICS SA | HB51981 | 191 | 2012-06-12 | NON CRITICA /
PAPA GIOVANNI XXIII | 10024857 | 097481 | 10023292 | SONDA ECOGRAFICA | SCFEOB | USC PATOLOGIA NEONATALE | CA123 | ESAOTE SPA | 6524 | 0 | 2012-07-13 | CRITICA /
PAPA GIOVANNI XXIII | 10024859 | 097483 | 10023292 | SONDA ECOGRAFICA | SCFEOB | USC PATOLOGIA NEONATALE | LA523 | ESAOTE SPA | 30619 | 0 | 2012-07-13 | CRITICA /
PAPA GIOVANNI XXIII | 10024860 | 097428 |  | FONTE LUMINOSA |  | BLOCCO OPERATORIO A | LUXTEC MLX | INTEGRA | P1001111 | 1620 | 2012-04-20 | NON CRITICA /
PAPA GIOVANNI XXIII | 10024861 | 097427 |  | LAMPADA FRONTALE |  | BLOCCO OPERATORIO A | ULTRALITE PRO | INTEGRA | R20123 | 8904 | 2012-04-20 | NON CRITICA /
PAPA GIOVANNI XXIII | 10024872 | 095554 |  | CICLOERGOMETRO | CEMGE0 | AMBULATORI T5 | E BIKE EL | GE HEALTHCARE | 2008001975 | 8491.86 | 2010-03-09 | NON CRITICA /
PAPA GIOVANNI XXIII | 10024879 | 097529 |  | INCUBATORE AD ANIDRIDE CARBONICA | IACKSEMN | Ostetricia e Ginecologia - Centro di Procreazione Medicalmente Assistita | G85 | K SYSTEM | 12020425 | 4741 | 2012-07-10 | NON CRITICA /
PAPA GIOVANNI XXIII | 10024880 |  |  | SISTEMA DI TRASMISSIONE |  | AP USSD S.S.U.EM 118 | MTCDP-H4 | PHYSIO-CONTROL | 15860106 | 1500 | 2012-06-15 | NON CRITICA /
PAPA GIOVANNI XXIII | 10024881 |  |  | SISTEMA DI TRASMISSIONE |  | AP USSD S.S.U.EM 118 | MTCDP-H4 | PHYSIO-CONTROL | 15860099 | 1500 | 2012-06-15 | NON CRITICA /
PAPA GIOVANNI XXIII | 10024882 |  |  | SISTEMA DI TRASMISSIONE |  | AP USSD S.S.U.EM 118 | MTCDP-H4 | PHYSIO-CONTROL | 15860098 | 1500 | 2012-06-15 | NON CRITICA /
PAPA GIOVANNI XXIII | 10024883 |  |  | SISTEMA DI TRASMISSIONE |  | AP USSD S.S.U.EM 118 | MTCDP-H4 | PHYSIO-CONTROL | 15860101 | 1500 | 2012-06-15 | NON CRITICA /
PAPA GIOVANNI XXIII | 10024884 |  |  | SISTEMA DI TRASMISSIONE |  | AP USSD S.S.U.EM 118 | MTCDP-H4 | PHYSIO-CONTROL | 15860041 | 1500 | 2012-06-15 | NON CRITICA /
PAPA GIOVANNI XXIII | 10024885 |  |  | SISTEMA DI TRASMISSIONE |  | AP USSD S.S.U.EM 118 | MTCDP-H4 | PHYSIO-CONTROL | 15860042 | 1500 | 2012-06-15 | NON CRITICA /
PAPA GIOVANNI XXIII | 10024886 |  |  | SISTEMA DI TRASMISSIONE |  | AP USSD S.S.U.EM 118 | MTCDP-H4 | PHYSIO-CONTROL | 15860043 | 1500 | 2012-06-15 | NON CRITICA /
PAPA GIOVANNI XXIII | 10024887 |  |  | SISTEMA DI TRASMISSIONE |  | AP USSD S.S.U.EM 118 | MTCDP-H4 | PHYSIO-CONTROL | 15860100 | 1500 | 2012-06-15 | NON CRITICA /
PAPA GIOVANNI XXIII | 10024888 |  |  | SISTEMA DI TRASMISSIONE |  | AP USSD S.S.U.EM 118 | MTCDP-H4 | PHYSIO-CONTROL | 15860038 | 1500 | 2012-06-15 | NON CRITICA /
PAPA GIOVANNI XXIII | 10024889 |  |  | SISTEMA DI TRASMISSIONE |  | AP USSD S.S.U.EM 118 | MTCDP-H4 | PHYSIO-CONTROL | 15860102 | 1500 | 2012-06-15 | NON CRITICA /
PAPA GIOVANNI XXIII | 10024890 |  |  | SISTEMA DI TRASMISSIONE |  | AP USSD S.S.U.EM 118 | MTCDP-H4 | PHYSIO-CONTROL | 15860039 | 1500 | 2012-06-15 | NON CRITICA /
PAPA GIOVANNI XXIII | 10024891 |  |  | SISTEMA DI TRASMISSIONE |  | AP USSD S.S.U.EM 118 | MTCDP-H4 | PHYSIO-CONTROL | 15860040 | 1500 | 2012-06-15 | NON CRITICA /
PAPA GIOVANNI XXIII | 10024892 | 097542 | 10024892 | ECOTOMOGRAFO | ECTPHI33 | AMBULATORI T5 | IE 33 | PHILIPS MEDICAL SYSTEMS | B0G40Y | 102663 | 2012-06-18 | CRITICA /
PAPA GIOVANNI XXIII | 10024897 |  | 10024892 | RIPRODUTTORE VIDEO O DIGITALE DI BIOIMMAGINI |  | AMBULATORI T5 | UP-897 MD | SONY CORP. | 240753 | 764 | 2012-06-18 | CRITICA /
PAPA GIOVANNI XXIII | 10024898 |  | 10024892 | RIPRODUTTORE SU CARTA |  | AMBULATORI T5 | LASERJET CP 1215 | HEWLETT & PACKARD | CN1602452 | 169 | 2012-06-18 | CRITICA /
PAPA GIOVANNI XXIII | 10024906 | 13519 | 10024906 | SISTEMA POLIFUNZIONALE PER RADIOLOGIA DIGITALE (CONSOLE) |  | Ortopedia e Traumatologia - Ambulatorio | RP5700 | HEWLETT PACKARD | 2UA2160518 | 329 | 2012-06-29 | NON CRITICA /
PAPA GIOVANNI XXIII | 10024907 | 13523 | 10024906 | MONITOR TELEVISIVO PER BIOIMMAGINI |  | Ortopedia e Traumatologia - Ambulatorio | PC19057R | CANVYS | 02131230301 | 0 | 2012-06-29 | NON CRITICA /
PAPA GIOVANNI XXIII | 10024908 | 13524 | 10024906 | CARICA BATTERIE MEDICALE |  | Ortopedia e Traumatologia - Ambulatorio | DRX-1 BATTERY CHARGER | CARESTREAM HEALTH INC. | 040512128 | 0 | 2012-06-29 | NON CRITICA /
PAPA GIOVANNI XXIII | 10024909 | 13518 | 10024906 | GENERATORE D'ALTA TENSIONE PER GRUPPO RADIOLOGICO | GUT | Ortopedia e Traumatologia - Ambulatorio | DRX-EVOLUTION | CARESTREAM HEALTH INC. | 4637 | 45983 | 2012-06-29 | NON CRITICA /
PAPA GIOVANNI XXIII | 10024910 | 13521 | 10024906 | STATIVO PENSILE PER APPARECCHIO RADIOLOGICO |  | Ortopedia e Traumatologia - Ambulatorio | VX3733-OTC | CARESTREAM HEALTH INC. | / | 0 | 2012-06-29 | NON CRITICA /
PAPA GIOVANNI XXIII | 10024911 | 13517 | 10024906 | TELERADIOGRAFO | TRG | Ortopedia e Traumatologia - Ambulatorio | VX3733-CWS | CARESTREAM HEALTH INC | 2417 | 123921 | 2012-06-29 | NON CRITICA /
PAPA GIOVANNI XXIII | 10024912 | 13522 | 10024906 | TAVOLO PER PAZIENTE PER APPARECCHIO RADIOLOGICO | TPAMUY91 | Ortopedia e Traumatologia - Ambulatorio | TT9221 | M.T. MEDICAL TECHNOLOGY SRL | 373 | 881 | 2012-06-29 | NON CRITICA /
PAPA GIOVANNI XXIII | 10024913 | 13520 | 10024906 | SUPPORTO PAZIENTE |  | Ortopedia e Traumatologia - Ambulatorio | LLI | CARESTREAM HEALTH INC. | LLI2153 | 0 | 2012-06-29 | NON CRITICA /
PAPA GIOVANNI XXIII | 10024935 | 097525 |  | ELETTROBISTURI | ELBMTNE1 | AMBULATORI T5 | ME 102 | MARTIN MEDIZINTECHNIK GMBH | ME1020100123019 | 2600 | 2013-01-11 | CRITICA /
PAPA GIOVANNI XXIII | 10024936 |  |  | FIBROSCOPIO PER INTUBAZIONE | FAZSOZ2D | BLOCCO OPERATORIO A | 11302 BD2 | STORZ KARL GMBH & CO KG | 2125569 | 6864 | 2012-09-06 | NON CRITICA /
PAPA GIOVANNI XXIII | 10024937 | 97523 |  | FRIGORIFERO BIOLOGICO | FBIANN | LABORATORIO ANALISI CLINICHE | EKO BASIC 700 1 LT | ANGELANTONI INDUSTRIE SPA | LS01275 | 3078 | 2012-09-17 | NON CRITICA /
PAPA GIOVANNI XXIII | 10024940 |  |  | DOSATORE | DOSEPP | EMATOLOGIA - LAB. PAOLO BELLI | REFERENCE 100-1000UL | EPPENDORF NETHELER HINZ GMBH | 278676 | 631 | 2011-12-31 | NON CRITICA /
PAPA GIOVANNI XXIII | 10024941 |  |  | DOSATORE | DOSEPP | EMATOLOGIA - LAB. PAOLO BELLI | REFERENCE 0.5-10UL | EPPENDORF NETHELER HINZ GMBH | 196751 | 631 | 2011-12-31 | NON CRITICA /
PAPA GIOVANNI XXIII | 10024942 |  |  | DOSATORE | DOSEPP | EMATOLOGIA - LAB. PAOLO BELLI | REFERENCE 10-100UL | EPPENDORF NETHELER HINZ GMBH | 497541 | 130.644 | 2007-01-01 | NON CRITICA /
PAPA GIOVANNI XXIII | 10024943 |  |  | DOSATORE | DOSEPP | EMATOLOGIA - LAB. PAOLO BELLI | REFERENCE 100-1000UL | EPPENDORF NETHELER HINZ GMBH | 2656302 | 631 | 2011-12-31 | NON CRITICA /
PAPA GIOVANNI XXIII | 10024944 |  |  | DOSATORE | DOSEPP | EMATOLOGIA - LAB. PAOLO BELLI | REFERENCE 0,5-10UL | EPPENDORF NETHELER HINZ GMBH | 3819542 | 631 | 2011-12-31 | NON CRITICA /
PAPA GIOVANNI XXIII | 10024946 |  |  | DOSATORE | DOSEPP | EMATOLOGIA - LAB. PAOLO BELLI | REFERENCE 2-20UL | EPPENDORF NETHELER HINZ GMBH | 001712 | 161 | 2011-12-31 | NON CRITICA /
PAPA GIOVANNI XXIII | 10024947 |  |  | DOSATORE | DOSEPP | EMATOLOGIA - LAB. PAOLO BELLI | RESEARCH 10-100UL | EPPENDORF NETHELER HINZ GMBH | 233229 | 209 | 2011-12-31 | NON CRITICA /
PAPA GIOVANNI XXIII | 10024949 |  |  | DOSATORE | DOSEPP | EMATOLOGIA - LAB. PAOLO BELLI | RESEARCH 10-100UL | EPPENDORF NETHELER HINZ GMBH | 4308444 | 209 | 2011-12-31 | NON CRITICA /
PAPA GIOVANNI XXIII | 10024950 |  |  | DOSATORE | DOSEPP | EMATOLOGIA - LAB. PAOLO BELLI | RESEARCH 100-1000UL | EPPENDORF NETHELER HINZ GMBH | 4444973 | 208.48 | 2011-12-31 | NON CRITICA /
PAPA GIOVANNI XXIII | 10024951 |  |  | DOSATORE | DOSEPP | EMATOLOGIA - LAB. PAOLO BELLI | RESEARCH 10-100UL | EPPENDORF NETHELER HINZ GMBH | 4375474 | 130.644 | 2007-01-01 | NON CRITICA /
PAPA GIOVANNI XXIII | 10024952 | 097694 |  | DOSATORE | DOSEPP | EMATOLOGIA - LAB. PAOLO BELLI | RESEARCH 0.5-10UL | EPPENDORF NETHELER HINZ GMBH | 333202 | 226 | 2011-12-31 | NON CRITICA /
PAPA GIOVANNI XXIII | 10024953 | 097695 |  | DOSATORE | DOSEPP | EMATOLOGIA - LAB. PAOLO BELLI | RESEARCH 0.5-10UL | EPPENDORF NETHELER HINZ GMBH | 4409924 | 226 | 2011-12-31 | NON CRITICA /
PAPA GIOVANNI XXIII | 10024954 | 097696 |  | DOSATORE | DOSEPP | EMATOLOGIA - LAB. PAOLO BELLI | RESEARCH 100-1000UL | EPPENDORF NETHELER HINZ GMBH | 4417354 | 208.48 | 2011-12-31 | NON CRITICA /
PAPA GIOVANNI XXIII | 10024955 | 87020 |  | DOSATORE | DOSEPP | EMATOLOGIA - LAB. PAOLO BELLI | RESEARCH 10-100UL | EPPENDORF NETHELER HINZ GMBH | 337118 | 209 | 2011-12-31 | NON CRITICA /
PAPA GIOVANNI XXIII | 10024957 | 86861 | 10018633 | SONDA ECOGRAFICA | SCFSIE | USC OSTETRICIA E GINECOLOGIA | EC9-4 | SIEMENS AG | 02899105 | 6947.833 | 2010-10-07 | CRITICA /
PAPA GIOVANNI XXIII | 10024961 | 013015 |  | LETTO PER DEGENZA ELETTRIFICATO | LDFMLS | USC CHIRURGIA PEDIATRICA E TRAPIANTI PEDIATRICI | 348600K | INDUSTRIE GUIDO MALVESTIO SPA | 0400 | 3213 | 2012-09-04 | NON CRITICA /
PAPA GIOVANNI XXIII | 10024962 | 012957 |  | LETTO PER DEGENZA ELETTRIFICATO | LDFMLS | USC CHIRURGIA PEDIATRICA E TRAPIANTI PEDIATRICI | 348600K | INDUSTRIE GUIDO MALVESTIO SPA | 0410 | 3213 | 2012-09-04 | NON CRITICA /
PAPA GIOVANNI XXIII | 10024963 | 012958 |  | LETTO PER DEGENZA ELETTRIFICATO | LDFMLS | USC CHIRURGIA PEDIATRICA E TRAPIANTI PEDIATRICI | 348600K | INDUSTRIE GUIDO MALVESTIO SPA | 0401 | 3213 | 2012-09-04 | NON CRITICA /
PAPA GIOVANNI XXIII | 10024964 | 012956 |  | LETTO PER DEGENZA ELETTRIFICATO | LDFMLS | USC CHIRURGIA PEDIATRICA E TRAPIANTI PEDIATRICI | 348600K | INDUSTRIE GUIDO MALVESTIO SPA | 0413 | 3213 | 2012-09-04 | NON CRITICA /
PAPA GIOVANNI XXIII | 10024965 | 12955 |  | LETTO PER DEGENZA ELETTRIFICATO | LDFMLS | USC CHIRURGIA PEDIATRICA E TRAPIANTI PEDIATRICI | 348600K | INDUSTRIE GUIDO MALVESTIO SPA | 0416 | 3213 | 2012-09-04 | NON CRITICA /
PAPA GIOVANNI XXIII | 10024966 | 012952 |  | LETTO PER DEGENZA ELETTRIFICATO | LDFMLS | USC CHIRURGIA PEDIATRICA E TRAPIANTI PEDIATRICI | 348600K | INDUSTRIE GUIDO MALVESTIO SPA | 0414 | 3213 | 2012-09-04 | NON CRITICA /
PAPA GIOVANNI XXIII | 10024967 | 012953 |  | LETTO PER DEGENZA ELETTRIFICATO | LDFMLS | USC CHIRURGIA PEDIATRICA E TRAPIANTI PEDIATRICI | 348600K | INDUSTRIE GUIDO MALVESTIO SPA | 0403 | 3213 | 2012-09-04 | NON CRITICA /
PAPA GIOVANNI XXIII | 10024968 | 012954 |  | LETTO PER DEGENZA ELETTRIFICATO | LDFMLS | USC CHIRURGIA PEDIATRICA E TRAPIANTI PEDIATRICI | 348600K | INDUSTRIE GUIDO MALVESTIO SPA | 0409 | 3213 | 2012-09-04 | NON CRITICA /
PAPA GIOVANNI XXIII | 10024969 | 012936 |  | LETTO PER DEGENZA ELETTRIFICATO | LDFMLS | USC CHIRURGIA PEDIATRICA E TRAPIANTI PEDIATRICI | 348600K | INDUSTRIE GUIDO MALVESTIO SPA | 0435 | 3213 | 2012-09-04 | NON CRITICA /
PAPA GIOVANNI XXIII | 10024970 | 012937 |  | LETTO PER DEGENZA ELETTRIFICATO | LDFMLS | USC CHIRURGIA PEDIATRICA E TRAPIANTI PEDIATRICI | 348600K | INDUSTRIE GUIDO MALVESTIO SPA | 0421 | 3213 | 2012-09-04 | NON CRITICA /
PAPA GIOVANNI XXIII | 10024971 | 012938 |  | LETTO PER DEGENZA ELETTRIFICATO | LDFMLS | USC CHIRURGIA PEDIATRICA E TRAPIANTI PEDIATRICI | 348600K | INDUSTRIE GUIDO MALVESTIO SPA | 0402 | 3213 | 2012-09-04 | NON CRITICA /
PAPA GIOVANNI XXIII | 10024972 | 012939 |  | LETTO PER DEGENZA ELETTRIFICATO | LDFMLS | USC CHIRURGIA PEDIATRICA E TRAPIANTI PEDIATRICI | 348600K | INDUSTRIE GUIDO MALVESTIO SPA | 0404 | 3213 | 2012-09-04 | NON CRITICA /
PAPA GIOVANNI XXIII | 10024973 | 012940 |  | LETTO PER DEGENZA ELETTRIFICATO | LDFMLS | USC CHIRURGIA PEDIATRICA E TRAPIANTI PEDIATRICI | 348600K | INDUSTRIE GUIDO MALVESTIO SPA | 0408 | 3213 | 2012-09-04 | NON CRITICA /
PAPA GIOVANNI XXIII | 10024974 | 012941 |  | LETTO PER DEGENZA ELETTRIFICATO | LDFMLS | USC CHIRURGIA PEDIATRICA E TRAPIANTI PEDIATRICI | 348600K | INDUSTRIE GUIDO MALVESTIO SPA | 0412 | 3213 | 2012-09-04 | NON CRITICA /
PAPA GIOVANNI XXIII | 10024975 | 012942 |  | LETTO PER DEGENZA ELETTRIFICATO | LDFMLS | USC CHIRURGIA PEDIATRICA E TRAPIANTI PEDIATRICI | 348600K | INDUSTRIE GUIDO MALVESTIO SPA | 0415 | 3213 | 2012-09-04 | NON CRITICA /
PAPA GIOVANNI XXIII | 10024976 | 012943 |  | LETTO PER DEGENZA ELETTRIFICATO | LDFMLS | USC CHIRURGIA PEDIATRICA E TRAPIANTI PEDIATRICI | 348600K | INDUSTRIE GUIDO MALVESTIO SPA | 0406 | 3213 | 2012-09-04 | NON CRITICA /
PAPA GIOVANNI XXIII | 10024977 | 012944 |  | LETTO PER DEGENZA ELETTRIFICATO | LDFMLS | USC CHIRURGIA PEDIATRICA E TRAPIANTI PEDIATRICI | 348600K | INDUSTRIE GUIDO MALVESTIO SPA | 0417 | 3213 | 2012-09-04 | NON CRITICA /
PAPA GIOVANNI XXIII | 10024978 | 012945 |  | LETTO PER DEGENZA ELETTRIFICATO | LDFMLS | USC CHIRURGIA PEDIATRICA E TRAPIANTI PEDIATRICI | 348600K | INDUSTRIE GUIDO MALVESTIO SPA | 0428 | 3213 | 2012-09-04 | NON CRITICA /
PAPA GIOVANNI XXIII | 10024979 | 012946 |  | LETTO PER DEGENZA ELETTRIFICATO | LDFMLS | USC CHIRURGIA PEDIATRICA E TRAPIANTI PEDIATRICI | 348600K | INDUSTRIE GUIDO MALVESTIO SPA | 0411 | 3213 | 2012-09-04 | NON CRITICA /
PAPA GIOVANNI XXIII | 10024980 | 12947 |  | LETTO PER DEGENZA ELETTRIFICATO | LDFMLS | USC CHIRURGIA PEDIATRICA E TRAPIANTI PEDIATRICI | 348600K | INDUSTRIE GUIDO MALVESTIO SPA | 0405 | 3213 | 2012-09-04 | NON CRITICA /
PAPA GIOVANNI XXIII | 10024981 | 012948 |  | LETTO PER DEGENZA ELETTRIFICATO | LDFMLS | USC CHIRURGIA PEDIATRICA E TRAPIANTI PEDIATRICI | 348600K | INDUSTRIE GUIDO MALVESTIO SPA | 0423 | 3213 | 2012-09-04 | NON CRITICA /
PAPA GIOVANNI XXIII | 10024982 | 012949 |  | LETTO PER DEGENZA ELETTRIFICATO | LDFMLS | USC CHIRURGIA PEDIATRICA E TRAPIANTI PEDIATRICI | 348600K | INDUSTRIE GUIDO MALVESTIO SPA | 0426 | 3213 | 2012-09-04 | NON CRITICA /
PAPA GIOVANNI XXIII | 10024983 | 12950 |  | LETTO PER DEGENZA ELETTRIFICATO | LDFMLS | USC CHIRURGIA PEDIATRICA E TRAPIANTI PEDIATRICI | 348600K | INDUSTRIE GUIDO MALVESTIO SPA | 0422 | 3213 | 2012-09-04 | NON CRITICA /
PAPA GIOVANNI XXIII | 10024984 | 012951 |  | LETTO PER DEGENZA ELETTRIFICATO | LDFMLS | USC CHIRURGIA PEDIATRICA E TRAPIANTI PEDIATRICI | 348600K | INDUSTRIE GUIDO MALVESTIO SPA | 0419 | 3213 | 2012-09-04 | NON CRITICA /
PAPA GIOVANNI XXIII | 10024985 | 012978 |  | LETTO PER DEGENZA ELETTRIFICATO | LDFMLS | USC PEDIATRIA | 348600K | INDUSTRIE GUIDO MALVESTIO SPA | 0464 | 3213 | 2012-09-04 | NON CRITICA /
PAPA GIOVANNI XXIII | 10024986 | 012979 |  | LETTO PER DEGENZA ELETTRIFICATO | LDFMLS | USC PEDIATRIA | 348600K | INDUSTRIE GUIDO MALVESTIO SPA | 0454 | 3213 | 2012-09-04 | NON CRITICA /
PAPA GIOVANNI XXIII | 10024987 | 12980 |  | LETTO PER DEGENZA ELETTRIFICATO | LDFMLS | USC PEDIATRIA | 348600K | INDUSTRIE GUIDO MALVESTIO SPA | 0460 | 3213 | 2012-09-04 | NON CRITICA /
PAPA GIOVANNI XXIII | 10024988 | 012981 |  | LETTO PER DEGENZA ELETTRIFICATO | LDFMLS | USC PEDIATRIA | 348600K | INDUSTRIE GUIDO MALVESTIO SPA | 0470 | 3213 | 2012-09-04 | NON CRITICA /
PAPA GIOVANNI XXIII | 10024989 | 012982 |  | LETTO PER DEGENZA ELETTRIFICATO | LDFMLS | USC PEDIATRIA | 348600K | INDUSTRIE GUIDO MALVESTIO SPA | 0461 | 3213 | 2012-09-04 | NON CRITICA /
PAPA GIOVANNI XXIII | 10024990 | 012983 |  | LETTO PER DEGENZA ELETTRIFICATO | LDFMLS | USC PEDIATRIA | 348600K | INDUSTRIE GUIDO MALVESTIO SPA | 0459 | 3213 | 2012-09-04 | NON CRITICA /
PAPA GIOVANNI XXIII | 10024991 | 012959 |  | LETTO PER DEGENZA ELETTRIFICATO | LDFMLS | USC PEDIATRIA | 348600K | INDUSTRIE GUIDO MALVESTIO SPA | 0466 | 3213 | 2012-09-04 | NON CRITICA /
PAPA GIOVANNI XXIII | 10024992 | 012960 |  | LETTO PER DEGENZA ELETTRIFICATO | LDFMLS | USC PEDIATRIA | 348600K | INDUSTRIE GUIDO MALVESTIO SPA | 0471 | 3213 | 2012-09-04 | NON CRITICA /
PAPA GIOVANNI XXIII | 10024993 | 012961 |  | LETTO PER DEGENZA ELETTRIFICATO | LDFMLS | USC PEDIATRIA | 348600K | INDUSTRIE GUIDO MALVESTIO SPA | 0463 | 3213 | 2012-09-04 | NON CRITICA /
PAPA GIOVANNI XXIII | 10024994 | 013020 |  | LETTO PER DEGENZA ELETTRIFICATO | LDFMLS | USC PEDIATRIA | 348600K | INDUSTRIE GUIDO MALVESTIO SPA | 0462 | 3213 | 2012-09-04 | NON CRITICA /
PAPA GIOVANNI XXIII | 10024995 | 012962 |  | LETTO PER DEGENZA ELETTRIFICATO | LDFMLS | USC PEDIATRIA | 348600K | INDUSTRIE GUIDO MALVESTIO SPA | 0468 | 3213 | 2012-09-04 | NON CRITICA /
PAPA GIOVANNI XXIII | 10024996 | 013019 |  | LETTO PER DEGENZA ELETTRIFICATO | LDFMLS | USC PEDIATRIA | 348600K | INDUSTRIE GUIDO MALVESTIO SPA | 0467 | 3213 | 2012-09-04 | NON CRITICA /
PAPA GIOVANNI XXIII | 10024997 | 12963 |  | LETTO PER DEGENZA ELETTRIFICATO | LDFMLS | USC PEDIATRIA | 348600K | INDUSTRIE GUIDO MALVESTIO SPA | 0458 | 3213 | 2012-09-04 | NON CRITICA /
PAPA GIOVANNI XXIII | 10024998 | 012964 |  | LETTO PER DEGENZA ELETTRIFICATO | LDFMLS | USC PEDIATRIA | 348600K | INDUSTRIE GUIDO MALVESTIO SPA | 0469 | 3213 | 2012-09-04 | NON CRITICA /
PAPA GIOVANNI XXIII | 10024999 | 012965 |  | LETTO PER DEGENZA ELETTRIFICATO | LDFMLS | USC PEDIATRIA | 348600K | INDUSTRIE GUIDO MALVESTIO SPA | 0456 | 3213 | 2012-09-04 | NON CRITICA /
PAPA GIOVANNI XXIII | 10025000 | 012966 |  | LETTO PER DEGENZA ELETTRIFICATO | LDFMLS | USC PEDIATRIA | 348600K | INDUSTRIE GUIDO MALVESTIO SPA | 0465 | 3213 | 2012-09-04 | NON CRITICA /
PAPA GIOVANNI XXIII | 10025001 | 012967 |  | LETTO PER DEGENZA ELETTRIFICATO | LDFMLS | USC PEDIATRIA | 348600K | INDUSTRIE GUIDO MALVESTIO SPA | 0457 | 3213 | 2012-09-04 | NON CRITICA /
PAPA GIOVANNI XXIII | 10025002 | 012968 |  | LETTO PER DEGENZA ELETTRIFICATO | LDFMLS | USC PEDIATRIA | 348600K | INDUSTRIE GUIDO MALVESTIO SPA | 0420 | 3213 | 2012-09-04 | NON CRITICA /
PAPA GIOVANNI XXIII | 10025003 | 012969 |  | LETTO PER DEGENZA ELETTRIFICATO | LDFMLS | USC PEDIATRIA | 348600K | INDUSTRIE GUIDO MALVESTIO SPA | 0407 | 3213 | 2012-09-04 | NON CRITICA /
PAPA GIOVANNI XXIII | 10025004 | 012970 |  | LETTO PER DEGENZA ELETTRIFICATO | LDFMLS | USC PEDIATRIA | 348600K | INDUSTRIE GUIDO MALVESTIO SPA | 0418 | 3213 | 2012-09-04 | NON CRITICA /
PAPA GIOVANNI XXIII | 10025005 | 012971 |  | LETTO PER DEGENZA ELETTRIFICATO | LDFMLS | USC PEDIATRIA | 348600K | INDUSTRIE GUIDO MALVESTIO SPA | 0424 | 3213 | 2012-09-04 | NON CRITICA /
PAPA GIOVANNI XXIII | 10025006 | 012972 |  | LETTO PER DEGENZA ELETTRIFICATO | LDFMLS | Medicina d' Urgenza Pediatrica | 348600K | INDUSTRIE GUIDO MALVESTIO SPA | 0429 | 3213 | 2012-09-04 | NON CRITICA /
PAPA GIOVANNI XXIII | 10025007 | 012973 |  | LETTO PER DEGENZA ELETTRIFICATO | LDFMLS | USC PEDIATRIA | 348600K | INDUSTRIE GUIDO MALVESTIO SPA | 0427 | 3213 | 2012-09-04 | NON CRITICA /
PAPA GIOVANNI XXIII | 10025008 | 012975 |  | LETTO PER DEGENZA ELETTRIFICATO | LDFMLS | USC PEDIATRIA | 348600K | INDUSTRIE GUIDO MALVESTIO SPA | 0433 | 3213 | 2012-09-04 | NON CRITICA /
PAPA GIOVANNI XXIII | 10025009 | 012974 |  | LETTO PER DEGENZA ELETTRIFICATO | LDFMLS | USC PEDIATRIA | 348600K | INDUSTRIE GUIDO MALVESTIO SPA | 0425 | 3213 | 2012-09-04 | NON CRITICA /
PAPA GIOVANNI XXIII | 10025010 | 012976 |  | LETTO PER DEGENZA ELETTRIFICATO | LDFMLS | USC PEDIATRIA | 348600K | INDUSTRIE GUIDO MALVESTIO SPA | 0434 | 3213 | 2012-09-04 | NON CRITICA /
PAPA GIOVANNI XXIII | 10025011 | 012977 |  | LETTO PER DEGENZA ELETTRIFICATO | LDFMLS | USC PEDIATRIA | 348600K | INDUSTRIE GUIDO MALVESTIO SPA | 0431 | 3213 | 2012-09-04 | NON CRITICA /
PAPA GIOVANNI XXIII | 10025012 | 12984 |  | LETTO PER DEGENZA ELETTRIFICATO | LDFMLS | USSD CARDIOCHIRURGIA PEDIATRICA E DELLE CARDIOPATIE CONGENITE | 348600K | INDUSTRIE GUIDO MALVESTIO SPA | 0439 | 3213 | 2012-09-04 | NON CRITICA /
PAPA GIOVANNI XXIII | 10025013 | 012985 |  | LETTO PER DEGENZA ELETTRIFICATO | LDFMLS | USSD CARDIOCHIRURGIA PEDIATRICA E DELLE CARDIOPATIE CONGENITE | 348600K | INDUSTRIE GUIDO MALVESTIO SPA | 0441 | 3213 | 2012-09-04 | NON CRITICA /
PAPA GIOVANNI XXIII | 10025014 | 12986 |  | LETTO PER DEGENZA ELETTRIFICATO | LDFMLS | USSD CARDIOCHIRURGIA PEDIATRICA E DELLE CARDIOPATIE CONGENITE | 348600K | INDUSTRIE GUIDO MALVESTIO SPA | 0472 | 3213 | 2012-09-04 | NON CRITICA /
PAPA GIOVANNI XXIII | 10025015 | 012987 |  | LETTO PER DEGENZA ELETTRIFICATO | LDFMLS | USSD CARDIOCHIRURGIA PEDIATRICA E DELLE CARDIOPATIE CONGENITE | 348600K | INDUSTRIE GUIDO MALVESTIO SPA | 0473 | 3213 | 2012-09-04 | NON CRITICA /
PAPA GIOVANNI XXIII | 10025016 | 012988 |  | LETTO PER DEGENZA ELETTRIFICATO | LDFMLS | USSD CARDIOCHIRURGIA PEDIATRICA E DELLE CARDIOPATIE CONGENITE | 348600K | INDUSTRIE GUIDO MALVESTIO SPA | 0452 | 3213 | 2012-09-04 | NON CRITICA /
PAPA GIOVANNI XXIII | 10025017 | 12989 |  | LETTO PER DEGENZA ELETTRIFICATO | LDFMLS | USSD CARDIOCHIRURGIA PEDIATRICA E DELLE CARDIOPATIE CONGENITE | 348600K | INDUSTRIE GUIDO MALVESTIO SPA | 0448 | 3213 | 2012-09-04 | NON CRITICA /
PAPA GIOVANNI XXIII | 10025018 | 12990 |  | LETTO PER DEGENZA ELETTRIFICATO | LDFMLS | USSD CARDIOCHIRURGIA PEDIATRICA E DELLE CARDIOPATIE CONGENITE | 348600K | INDUSTRIE GUIDO MALVESTIO SPA | 0443 | 3213 | 2012-09-04 | NON CRITICA /
PAPA GIOVANNI XXIII | 10025019 | 012991 |  | LETTO PER DEGENZA ELETTRIFICATO | LDFMLS | USSD CARDIOCHIRURGIA PEDIATRICA E DELLE CARDIOPATIE CONGENITE | 348600K | INDUSTRIE GUIDO MALVESTIO SPA | 0453 | 3213 | 2012-09-04 | NON CRITICA /
PAPA GIOVANNI XXIII | 10025020 | 012992 |  | LETTO PER DEGENZA ELETTRIFICATO | LDFMLS | USSD CARDIOCHIRURGIA PEDIATRICA E DELLE CARDIOPATIE CONGENITE | 348600K | INDUSTRIE GUIDO MALVESTIO SPA | 0450 | 3213 | 2012-09-04 | NON CRITICA /
PAPA GIOVANNI XXIII | 10025021 | 012993 |  | LETTO PER DEGENZA ELETTRIFICATO | LDFMLS | USSD CARDIOCHIRURGIA PEDIATRICA E DELLE CARDIOPATIE CONGENITE | 348600K | INDUSTRIE GUIDO MALVESTIO SPA | 0442 | 3213 | 2012-09-04 | NON CRITICA /
PAPA GIOVANNI XXIII | 10025022 | 11-40807 |  | LETTO PER DEGENZA ELETTRIFICATO | LDFMLS | DAY SURGERY B | 348600K | INDUSTRIE GUIDO MALVESTIO SPA | 0430 | 3213 | 2012-09-04 | NON CRITICA /
PAPA GIOVANNI XXIII | 10025023 | 12994 |  | LETTO PER DEGENZA ELETTRIFICATO | LDFMLS | DAY SURGERY B | 348600K | INDUSTRIE GUIDO MALVESTIO SPA | 0446 | 3213 | 2012-09-04 | NON CRITICA /
PAPA GIOVANNI XXIII | 10025024 | 013000 |  | LETTO PER DEGENZA ELETTRIFICATO | LDFMLS | DAY SURGERY B | 348600K | INDUSTRIE GUIDO MALVESTIO SPA | 0432 | 3213 | 2012-09-04 | NON CRITICA /
PAPA GIOVANNI XXIII | 10025025 | 012999 |  | LETTO PER DEGENZA ELETTRIFICATO | LDFMLS | DAY SURGERY B | 348600K | INDUSTRIE GUIDO MALVESTIO SPA | 0445 | 3213 | 2012-09-04 | NON CRITICA /
PAPA GIOVANNI XXIII | 10025026 | 012998 |  | LETTO PER DEGENZA ELETTRIFICATO | LDFMLS | DAY SURGERY B | 348600K | INDUSTRIE GUIDO MALVESTIO SPA | 0440 | 3213 | 2012-09-04 | NON CRITICA /
PAPA GIOVANNI XXIII | 10025027 | 12997 |  | LETTO PER DEGENZA ELETTRIFICATO | LDFMLS | DAY SURGERY B | 348600K | INDUSTRIE GUIDO MALVESTIO SPA | 0449 | 3213 | 2012-09-04 | NON CRITICA /
PAPA GIOVANNI XXIII | 10025028 | 012996 |  | LETTO PER DEGENZA ELETTRIFICATO | LDFMLS | DAY SURGERY B | 348600K | INDUSTRIE GUIDO MALVESTIO SPA | 0451 | 3213 | 2012-09-04 | NON CRITICA /
PAPA GIOVANNI XXIII | 10025029 | 013014 |  | LETTO PER DEGENZA ELETTRIFICATO | LDFMLS | AREA CHIRURGIA SPECIALISTICA PEDIATRICA | 348600K | INDUSTRIE GUIDO MALVESTIO SPA | 0455 | 3213 | 2012-09-04 | NON CRITICA /
PAPA GIOVANNI XXIII | 10025030 | 013013 |  | LETTO PER DEGENZA ELETTRIFICATO | LDFMLS | AREA CHIRURGIA SPECIALISTICA PEDIATRICA | 348600K | INDUSTRIE GUIDO MALVESTIO SPA | 0438 | 3213 | 2012-09-04 | NON CRITICA /
PAPA GIOVANNI XXIII | 10025031 | 013012 |  | LETTO PER DEGENZA ELETTRIFICATO | LDFMLS | AREA CHIRURGIA SPECIALISTICA PEDIATRICA | 348600K | INDUSTRIE GUIDO MALVESTIO SPA | 0436 | 3213 | 2012-09-04 | NON CRITICA /
PAPA GIOVANNI XXIII | 10025032 | 013011 |  | LETTO PER DEGENZA ELETTRIFICATO | LDFMLS | AREA CHIRURGIA SPECIALISTICA PEDIATRICA | 348600K | INDUSTRIE GUIDO MALVESTIO SPA | 0444 | 3213 | 2012-09-04 | NON CRITICA /
PAPA GIOVANNI XXIII | 10025033 | 013010 |  | LETTO PER DEGENZA ELETTRIFICATO | LDFMLS | AREA CHIRURGIA SPECIALISTICA PEDIATRICA | 348600K | INDUSTRIE GUIDO MALVESTIO SPA | 0447 | 3213 | 2012-09-04 | NON CRITICA /
PAPA GIOVANNI XXIII | 10025034 | 013009 |  | LETTO PER DEGENZA ELETTRIFICATO | LDFMLS | AREA CHIRURGIA SPECIALISTICA PEDIATRICA | 348600K | INDUSTRIE GUIDO MALVESTIO SPA | 0437 | 3213 | 2012-09-04 | NON CRITICA /
PAPA GIOVANNI XXIII | 10025035 | 013008 |  | LETTO PER DEGENZA ELETTRIFICATO | LDFMLS | AREA CHIRURGIA SPECIALISTICA PEDIATRICA | 348600K | INDUSTRIE GUIDO MALVESTIO SPA | 0474 | 3213 | 2012-09-04 | NON CRITICA /
PAPA GIOVANNI XXIII | 10025036 | 13001 |  | LETTO PER DEGENZA ELETTRIFICATO | LDFMLS | DAY SURGERY B | 348600K | INDUSTRIE GUIDO MALVESTIO SPA | 0481 | 3213 | 2012-09-04 | NON CRITICA /
PAPA GIOVANNI XXIII | 10025037 | 013002 |  | LETTO PER DEGENZA ELETTRIFICATO | LDFMLS | Medicina d' Urgenza Pediatrica | 348600K | INDUSTRIE GUIDO MALVESTIO SPA | 0477 | 3213 | 2012-09-04 | NON CRITICA /
PAPA GIOVANNI XXIII | 10025038 | 013007 |  | LETTO PER DEGENZA ELETTRIFICATO | LDFMLS | USC PEDIATRIA | 348600K | INDUSTRIE GUIDO MALVESTIO SPA | 0476 | 3213 | 2012-09-04 | NON CRITICA /
PAPA GIOVANNI XXIII | 10025039 | 13004 |  | LETTO PER DEGENZA ELETTRIFICATO | LDFMLS | Medicina d' Urgenza Pediatrica | 348600K | INDUSTRIE GUIDO MALVESTIO SPA | 0475 | 3213 | 2012-09-04 | NON CRITICA /
PAPA GIOVANNI XXIII | 10025040 | 013003 |  | LETTO PER DEGENZA ELETTRIFICATO | LDFMLS | Medicina d' Urgenza Pediatrica | 348600K | INDUSTRIE GUIDO MALVESTIO SPA | 0478 | 3213 | 2012-09-04 | NON CRITICA /
PAPA GIOVANNI XXIII | 10025041 | 013005 |  | LETTO PER DEGENZA ELETTRIFICATO | LDFMLS | Medicina d' Urgenza Pediatrica | 348600K | INDUSTRIE GUIDO MALVESTIO SPA | 0480 | 3213 | 2012-09-04 | NON CRITICA /
PAPA GIOVANNI XXIII | 10025042 | 013006 |  | LETTO PER DEGENZA ELETTRIFICATO | LDFMLS | Medicina d' Urgenza Pediatrica | 348600K | INDUSTRIE GUIDO MALVESTIO SPA | 0479 | 3213 | 2012-09-04 | NON CRITICA /
PAPA GIOVANNI XXIII | 10025045 | 097459 | 10025045 | SISTEMA AUTOMATIZZATO PER IMBALLAGGIO E IDENTIFICAZIONE CAMPIONI BIOLOGICI |  | Imm. e Medicina Trasfusionale | MAPI II | CRYO BIO SYSTEM | 11071901 | 57475 | 2012-08-13 | NON CRITICA /
PAPA GIOVANNI XXIII | 10025046 | 097500 | 10025045 | STAMPANTE A GETTO D'INCHIOSTRO |  | Imm. e Medicina Trasfusionale | A400 PINPOINT | DOMINO | AS0000090595 | 0 | 2012-08-13 | NON CRITICA /
PAPA GIOVANNI XXIII | 10025047 | 097501 | 10025045 | BOX DI CONTROLLO |  | Imm. e Medicina Trasfusionale | COFFRET CDE MAPI II | CRYO BIO SYSTEM | 11051801 | 0 | 2012-08-13 | NON CRITICA /
PAPA GIOVANNI XXIII | 10025048 | 097502 | 10025045 | DISPOSITIVO FILTRAZIONE ARIA |  | Imm. e Medicina Trasfusionale | CENTRALE FILTRATION | IMV TECHNOLOGIES | 12071102 | 0 | 2012-08-13 | NON CRITICA /
PAPA GIOVANNI XXIII | 10025049 | 097460 | 10025045 | PERSONAL COMPUTER |  | Imm. e Medicina Trasfusionale | EXTENSA E440 | ACER |  | 0 | 2012-08-13 | NON CRITICA /
PAPA GIOVANNI XXIII | 10025050 |  | 10025050 | POLIGRAFO | POGMGB | EMODINAMICA | HORIZON XVU | MENNEN MEDICAL LTD | HO-XVU1048 | 51425 | 2012-07-06 | CRITICA /
PAPA GIOVANNI XXIII | 10025051 | 013484 | 10025050 | MONITOR TELEVISIVO PER BIOIMMAGINI | MTV | EMODINAMICA | MULTISYNC LCD 2190UXP | NEC INC | 1Y123582UB | 0 | 2012-07-06 | CRITICA /
PAPA GIOVANNI XXIII | 10025052 | 013485 | 10025050 | MONITOR TELEVISIVO PER BIOIMMAGINI | MTV | EMODINAMICA | MULTISYNC LCD 2190UXP | NEC INC | 1Y123578UB | 0 | 2012-07-06 | CRITICA /
PAPA GIOVANNI XXIII | 10025053 |  | 10025050 | STAMPANTE |  | EMODINAMICA | LASERJET P3015 | HEWLETT PACKARD | VNBQCC305Z | 0 | 2012-07-06 | CRITICA /
PAPA GIOVANNI XXIII | 10025054 |  | 10025050 | MONITOR TELEVISIVO PER BIOIMMAGINI | MTV | EMODINAMICA | MD212MC | NEC INC | 25001191UW | 0 | 2012-07-06 | CRITICA /
PAPA GIOVANNI XXIII | 10025055 |  | 10025050 | MODULO ACQUISIZIONE (POLIGRAFO) | UAPMGB | EMODINAMICA | CFE | MENNEN MEDICAL LTD | 9,9454769e+012 | 0 | 2012-07-06 | CRITICA /
PAPA GIOVANNI XXIII | 10025056 |  | 10025050 | GRUPPO DI CONTINUITA' |  | EMODINAMICA | PS2200RT3-230XR | EMERSON | 1209200019PS56M | 0 | 2012-07-06 | CRITICA /
PAPA GIOVANNI XXIII | 10025057 |  | 10025057 | POLIGRAFO | POGMGB | EMODINAMICA | HORIZON XVU | MENNEN MEDICAL LTD | HO-XVU1058 | 51425 | 2012-07-06 | CRITICA /
PAPA GIOVANNI XXIII | 10025058 |  | 10025057 | MONITOR TELEVISIVO PER BIOIMMAGINI | MTV | EMODINAMICA | MULTISYNC LCD 2190UXP | NEC INC | 13116420UB | 0 | 2012-07-06 | CRITICA /
PAPA GIOVANNI XXIII | 10025059 |  | 10025057 | MONITOR TELEVISIVO PER BIOIMMAGINI | MTV | EMODINAMICA | MULTISYNC LCD 2190UXP | NEC INC | 15117379UB | 0 | 2012-07-06 | CRITICA /
PAPA GIOVANNI XXIII | 10025060 |  | 10025057 | STAMPANTE |  | EMODINAMICA | LASERJET P3015 | HEWLETT PACKARD | VNBQCC306K | 0 | 2012-07-06 | CRITICA /
PAPA GIOVANNI XXIII | 10025061 |  | 10025057 | MONITOR TELEVISIVO PER BIOIMMAGINI | MTV | EMODINAMICA | MD212MC | NEC INC | 25001214UW | 0 | 2012-07-06 | CRITICA /
PAPA GIOVANNI XXIII | 10025062 |  | 10025057 | MODULO ACQUISIZIONE (POLIGRAFO) | UAPMGB | EMODINAMICA | CFE | MENNEN MEDICAL LTD | 9,9486826e+012 | 0 | 2012-07-06 | CRITICA /
PAPA GIOVANNI XXIII | 10025063 |  | 10025057 | GRUPPO DI CONTINUITA' |  | EMODINAMICA | PS2200RT3-230XR | EMERSON | 1209200049PS56M | 0 | 2012-07-06 | CRITICA /
PAPA GIOVANNI XXIII | 10025064 | 096601 |  | INOCULAORE E SEMINATORE DI CAMPIONI BIOLOGICI |  | MICROBIOLOGIA E VIROLOGIA | INNOVA | BECTON DICKINSON | IPS015 | 269467 | 2012-07-26 | /
PAPA GIOVANNI XXIII | 10025065 | 096602 |  | GRUPPO DI CONTINUITA' |  | MICROBIOLOGIA E VIROLOGIA | ABCE2200-22 | POWER VAR | 5522004R-1110026 | 500 | 2012-07-26 | /
PAPA GIOVANNI XXIII | 10025066 | 96603 |  | TRASFORMATORE DI ISOLAMENTO |  | MICROBIOLOGIA E VIROLOGIA | ABC1500-91 | POWER VAR | 97125-79R | 0 | 2012-07-26 | /
PAPA GIOVANNI XXIII | 10025067 | 96604 |  | STAMPANTE |  | P3 APPARECCHIATURE CHE SARANNO TRASLOCATE NEL NUOVO OSPEDALE E DA NON DISMETTERE | LP2824 PLUS | ZEBRA TECHNOLOGIES | 36J111200781 | 1000 | 2012-07-26 | /
PAPA GIOVANNI XXIII | 10025068 | 096605 |  | ELABORATORE PER LABORATORIO ANALISI |  | MICROBIOLOGIA E VIROLOGIA | PRECISION T3500 | DELL CORP. | 8NJF45J | 1573 | 2012-07-26 | /
PAPA GIOVANNI XXIII | 10025069 | 096606 |  | MONITOR ELABORATORE PER LABORATORIO ANALISI |  | MICROBIOLOGIA E VIROLOGIA | 1925 | DELL CORP. | CN-OC729C-71623-15P-1938 | 1210 | 2012-07-26 | /
PAPA GIOVANNI XXIII | 10025084 | 97419 |  | BAGNO TERMOSTATICO | BTEODSS1 | AMBULATORI T5 | SUSPAN 1 | ORFIT INDUSTRIES NV | 040566-006 | 1640 | 2012-05-30 | NON CRITICA /
PAPA GIOVANNI XXIII | 10025085 | 097492 |  | UMIDIFICATORE | UMIVHM | USC PATOLOGIA NEONATALE | PRECISION FLOW | VAPOTHERM | PF00007328-S | 8000 | 2012-07-31 | NON CRITICA /
PAPA GIOVANNI XXIII | 10025086 | 097491 |  | UMIDIFICATORE | UMIVHM | USC PATOLOGIA NEONATALE | PRECISION FLOW | VAPOTHERM | PF00007321-S | 8000 | 2012-07-31 | NON CRITICA /
PAPA GIOVANNI XXIII | 10025087 | 097493 |  | UMIDIFICATORE | UMIVHM | USC PATOLOGIA NEONATALE | PRECISION FLOW | VAPOTHERM | PF00007329-S | 8000 | 2012-07-31 | NON CRITICA /
PAPA GIOVANNI XXIII | 10025090 | 097486 |  | MONITOR | MONGE0 | USC CHIRURGIA PEDIATRICA E TRAPIANTI PEDIATRICI | V100 DINAMAP | GE HEALTHCARE | SH612260061SA | 2480 | 2012-08-01 | CRITICA /
PAPA GIOVANNI XXIII | 10025091 | 097485 |  | MONITOR | MONGE0 | USC CHIRURGIA PEDIATRICA E TRAPIANTI PEDIATRICI | V100 DINAMAP | GE HEALTHCARE | SH612260052SA | 2480 | 2012-08-01 | CRITICA /
PAPA GIOVANNI XXIII | 10025095 | 97533 |  | LETTO ELETTROCOMANDATO PER TERAPIA INTENSIVA O RIANIMAZIONE | LTTLSOMC | Anestesia e Rianimazione 3 - Terapia Intensiva Adulti | MULTICARE | LINET ITALIA SRL | 20120034071 | 14150 | 2012-08-27 | NON CRITICA /
PAPA GIOVANNI XXIII | 10025096 | 97532 |  | LETTO ELETTROCOMANDATO PER TERAPIA INTENSIVA O RIANIMAZIONE | LTTLSOMC | Anestesia e Rianimazione 2- Terapia intensiva cardiochirurgia | MULTICARE | LINET ITALIA SRL | 20120034412 | 14150 | 2012-08-27 | NON CRITICA /
PAPA GIOVANNI XXIII | 10025097 | 97534 |  | LETTO ELETTROCOMANDATO PER TERAPIA INTENSIVA O RIANIMAZIONE | LTTLSOMC | Anestesia e Rianimazione 3 - Terapia Intensiva Adulti | MULTICARE | LINET ITALIA SRL | 20120033059 | 14150 | 2012-08-27 | NON CRITICA /
PAPA GIOVANNI XXIII | 10025098 | 97535 |  | LETTO ELETTROCOMANDATO PER TERAPIA INTENSIVA O RIANIMAZIONE | LTTLSOMC | Anestesia e Rianimazione 2- Terapia intensiva cardiochirurgia | MULTICARE | LINET ITALIA SRL | 20120034073 | 14150 | 2012-08-27 | NON CRITICA /
PAPA GIOVANNI XXIII | 10025101 | 97397 |  | INCUBATORE |  | EMATOLOGIA - LAB. PAOLO BELLI | THERMOBLOC TD 150 P3 | FALC INSTRUMENTS | R110737 | 1278 | 2012-05-28 | /
CENTRO IPOVISIONE | 10025102 | 78623 |  | VIDEO LETTORE |  | IPOVISIONE AZZANO S. PAOLO | EVS MERLIN | ENHANCED VISION SYSTEMS | A12-2350700 | 2000 | 2013-07-17 | NON CRITICA /
CENTRO IPOVISIONE | 10025104 | 90528 |  | VIDEOINGRANDITORE |  | IPOVISIONE AZZANO S. PAOLO | ACVE19B | ENHANCED VISION | ACVE19B-G04-18557 | 2000 | 2013-07-17 | NON CRITICA /
PAPA GIOVANNI XXIII | 10025105 | 94330 |  | MISURATORE GITTATA CARDIACA | MGCEFCV2 | Anestesia e Rianimazione 2- Terapia intensiva cardiochirurgia | VIGILANCE II | EDWARDS LIFESCIENCES CORP | VG001432 | 9798.3 | 2010-05-14 | CRITICA /
CENTRO IPOVISIONE | 10025106 | 54404 | 10025106 | TOMOGRAFO A COERENZA OTTICA |  | IPOVISIONE AZZANO S. PAOLO | IVUE 100-2 | OPTOVUE INC | 22827 | 36300 | 2013-11-08 | NON CRITICA /
CENTRO IPOVISIONE | 10025107 | 54405 | 10025106 | TAVOLO ELETTRIFICATO |  | IPOVISIONE AZZANO S. PAOLO | ALFA | FRASTEMA OPHTHALMICS SRL | 126 | 0 | 2013-11-08 | NON CRITICA /
CENTRO IPOVISIONE | 10025108 | 54406 | 10025106 | PERSONAL COMPUTER |  | IPOVISIONE AZZANO S. PAOLO | THINKPAD 4349-3AU | LENOVO | R9-FEGE1 | 0 | 2013-11-08 | NON CRITICA /
CENTRO IPOVISIONE | 10025109 | 54407 | 10025106 | REGISTRATORE SU CARTA |  | IPOVISIONE AZZANO S. PAOLO | M251N | HEWLETT PACKARD CO | CNF1B10779 | 0 | 2013-11-08 | NON CRITICA /
PAPA GIOVANNI XXIII | 10025110 | 19650 |  | REGISTRATORE SU CARTA |  | USC PATOLOGIA NEONATALE - NIDO | AP1310 | ABLE SYSTEMS LTD | G0606445 | 1000 | 2011-12-31 | NON CRITICA /
PAPA GIOVANNI XXIII | 10025111 | 013024 | 10025113 | ORTOPANTOMOGRAFO | ORGSDI | Odontostomatologia | SCANORA 3D | SOREDEX INSTRUMENTARIUM OYL | SZ900203 | 96316 | 2012-11-26 | CRITICA /
PAPA GIOVANNI XXIII | 10025112 | 013027 | 10025113 | ORTOPANTOMOGRAFO | ORGSDICD | Odontostomatologia | CRANEX D CEPH | SOREDEX INSTRUMENTARIUM OYL | B23548 | 28435 | 2012-11-26 | CRITICA /
PAPA GIOVANNI XXIII | 10025113 | 013026 | 10025113 | CONSOLLE DI COMANDO (PC BIOMEDICO) |  | Odontostomatologia | PRECISION T7500 | DELL INC | 953485J | 10648 | 2012-11-26 | CRITICA /
PAPA GIOVANNI XXIII | 10025114 | 013025 | 10025113 | MONITOR TELEVISIVO PER BIOIMMAGINI | MTV | Odontostomatologia | U2410F | DELL INC | CN-OF525M-72872-1B6-AYCL | 484 | 2012-11-26 | CRITICA /
PAPA GIOVANNI XXIII | 10025115 | 013028 | 10025113 | RIPRODUTTORE VIDEO O DIGITALE DI BIOIMMAGINI | RIRSOY |  | UP DR 80MD | SONY CORP | 81309 | 2541 | 2012-11-26 | CRITICA /
PAPA GIOVANNI XXIII | 10025116 | 97392 |  | SFIGMOMANOMETRO | SMM | USC EMATOLOGIA | DS-5501-189 | WELCH ALLYN | 1,201100717e+011 | 200 | 2012-08-06 | /
PAPA GIOVANNI XXIII | 10025117 | 97387 |  | SFIGMOMANOMETRO | SMM | USC EMATOLOGIA | DS-5501-189 | WELCH ALLYN | 1,2011007443e+011 | 200 | 2012-08-06 | /
PAPA GIOVANNI XXIII | 10025118 | 97391 |  | SFIGMOMANOMETRO | SMM | USC EMATOLOGIA | DS-5501-189 | WELCH ALLYN | 1,2011007161e+011 | 200 | 2012-08-06 | /
PAPA GIOVANNI XXIII | 10025119 | 97426 |  | VIDEOGASTROSCOPIO | VGFOLY65 | BLOCCO OPERATORIO A | GIF Q165 | OLYMPUS OPTICAL CO LTD | 2207568 | 16370 | 2012-08-08 | CRITICA /
PAPA GIOVANNI XXIII | 10025122 | 097517 | 10016330 | FONTE LUMINOSA PER ENDOSCOPIA | FLULCV22 | BLOCCO OPERATORIO A | XL 202 | LEMKE MEDICAL TV GMBH | X2000435 | 1815 | 2012-08-10 | CRITICA /
PAPA GIOVANNI XXIII | 10025123 |  |  | MONITOR TELEVISIVO PER BIOIMMAGINI | MTV | Otorinolaringoiatria - Ambulatorio | 17" LCD 17S1SB | PHILIPS | DL1A1052950258 | 0 | 2011-12-31 | CRITICA /
PAPA GIOVANNI XXIII | 10025124 |  |  | SONDA TRANSESOFAGEA | SCFGE0 | AMBULATORI T5 | 6T | GE HEALTHCARE | 64980 | 15000 | 2012-10-31 | CRITICA /
PAPA GIOVANNI XXIII | 10025126 | 95566 |  | FONOMETRO | FONLRS | ATTIVITA' DIPARTIMENTALI T3 | LD 831 | LARSON & DAVIS LABORATORIES | 0002472 | 7080 | 2011-04-04 | NON CRITICA /
MOZZO | 10025129 | 75594 |  | SISTEMA ANTIDECUBITO | LADHILPR | USC MEDICINA FISICA E RIABILITAZIONE | PRIMO | HILL ROM CO INC | 02AG2280 | 4837.5428 | 2003-08-05 | NON CRITICA /
PAPA GIOVANNI XXIII | 10025132 | 97388 |  | SFIGMOMANOMETRO | SMM | USC EMATOLOGIA | DS-5501-189 | WELCH ALLYN | 1,2011007024e+011 | 200 | 2012-08-06 | /
PAPA GIOVANNI XXIII | 10025133 | 97396 |  | SFIGMOMANOMETRO | SMM | USC EMATOLOGIA | DS-5501-189 | WELCH ALLYN | 1,2011920131e+011 | 200 | 2012-08-06 | /
PAPA GIOVANNI XXIII | 10025134 | 97393 |  | SFIGMOMANOMETRO | SMM | USC EMATOLOGIA | DS-5501-189 | WELCH ALLYN | 1,2011007184e+011 | 200 | 2012-08-06 | /
PAPA GIOVANNI XXIII | 10025135 | 97395 |  | SFIGMOMANOMETRO | SMM | USC EMATOLOGIA | DS-5501-189 | WELCH ALLYN | 1,2011920113e+011 | 200 | 2012-08-06 | /
PAPA GIOVANNI XXIII | 10025136 | 97389 |  | SFIGMOMANOMETRO | SMM | USC EMATOLOGIA | DS-5501-189 | WELCH ALLYN | 1,2011919511e+011 | 200 | 2012-08-06 | /
PAPA GIOVANNI XXIII | 10025137 | 97386 |  | SFIGMOMANOMETRO | SMM | USC EMATOLOGIA | DS-5501-189 | WELCH ALLYN | 1,2011007485e+011 | 200 | 2012-08-06 | /
PAPA GIOVANNI XXIII | 10025138 | 97390 |  | SFIGMOMANOMETRO | SMM | USC EMATOLOGIA | DS-5501-189 | WELCH ALLYN | 1,2011007e+011 | 200 | 2012-08-06 | /
PAPA GIOVANNI XXIII | 10025139 | 97394 |  | SFIGMOMANOMETRO | SMM | USC EMATOLOGIA | DS-5501-189 | WELCH ALLYN | 1,2011920131e+011 | 200 | 2012-08-06 | /
PAPA GIOVANNI XXIII | 10025140 | 15645 |  | PH-METRO | PHMCRI21 | LABORATORIO ANATOMIA PATOLOGICA | GLP 21 | CRISON INSTRUMENTS SA | 220024 | 1147 | 2012-08-08 | NON CRITICA /
PAPA GIOVANNI XXIII | 10025142 | 15635 |  | BILANCIA ELETTRONICA |  | QUARTIERE MORTUARIO | PS 2100/C/2 | RADWAG | 362703/12 | 741 | 2012-08-08 | NON CRITICA /
PAPA GIOVANNI XXIII | 10025143 | 15627 |  | BILANCIA ANALITICA |  | MICROBIOLOGIA E VIROLOGIA | AS 220/C/2 | RADWAG | 362753/12 | 1731 | 2012-08-08 | NON CRITICA /
PAPA GIOVANNI XXIII | 10025144 | 15628 |  | BILANCIA ANALITICA |  | LABORATORIO ANATOMIA PATOLOGICA | AS 220/C/2 | RADWAG | 362754/12 | 1731 | 2012-08-08 | NON CRITICA /
PAPA GIOVANNI XXIII | 10025145 | 15624 |  | AGITATORE DA LABORATORIO | ALA | LABORATORIO ANATOMIA PATOLOGICA | RT ELITE | THERMO SCIENTIFIC | C1808110309315 | 717 | 2012-08-08 | NON CRITICA /
PAPA GIOVANNI XXIII | 10025146 | 15637 |  | AGITATORE DA LABORATORIO | ALA | LABORATORIO ANATOMIA PATOLOGICA | RT ELITE | THERMO SCIENTIFIC | C1808110309321 | 717 | 2012-08-08 | NON CRITICA /
PAPA GIOVANNI XXIII | 10025147 | 15664 |  | AGITATORE DA LABORATORIO | ALAVEPVC | LABORATORIO ANATOMIA PATOLOGICA | VORTEX CLASSIC | VELP SCIENTIFICA SRL | 225277 | 162 | 2012-08-08 | NON CRITICA /
PAPA GIOVANNI XXIII | 10025148 | 15665 |  | AGITATORE DA LABORATORIO | ALAVEPVC | LABORATORIO ANATOMIA PATOLOGICA | VORTEX CLASSIC | VELP SCIENTIFICA SRL | 236440 | 162 | 2012-08-08 | NON CRITICA /
PAPA GIOVANNI XXIII | 10025149 | 15629 |  | PH-METRO | PHMCRI21 | LABORATORIO ANATOMIA PATOLOGICA | GLP 21 | CRISON INSTRUMENTS SA | 220025 | 1147 | 2012-08-08 | NON CRITICA /
PAPA GIOVANNI XXIII | 10025150 | 15640 |  | BAGNO TERMOSTATICO | BTEFCN | LABORATORIO ANATOMIA PATOLOGICA | G BATH 1800 | F.LLI GALLI G & P DI GALLI PIETRO & C SNC | 29944 | 1178 | 2012-08-08 | NON CRITICA /
PAPA GIOVANNI XXIII | 10025151 | 15639 |  | BAGNO TERMOSTATICO | BTEFCN | LABORATORIO ANATOMIA PATOLOGICA | G BATH 1800 | F.LLI GALLI G & P DI GALLI PIETRO & C SNC | 29949 | 1178 | 2012-08-08 | NON CRITICA /
PAPA GIOVANNI XXIII | 10025152 | 15626 |  | BAGNO TERMOSTATICO |  | LABORATORIO GENETICA MEDICA | G BATH 1800 | F.LLI GALLI G & P DI GALLI PIETRO & C SNC | 29945 | 1178 | 2012-08-08 | NON CRITICA /
PAPA GIOVANNI XXIII | 10025153 | 15648 |  | PIASTRA RISCALDANTE | PSTFLC | LABORATORIO ANATOMIA PATOLOGICA | PA | FALC INSTRUMENTS SRL | R121724 | 544 | 2012-08-08 | NON CRITICA /
PAPA GIOVANNI XXIII | 10025154 | 15647 |  | PIASTRA RISCALDANTE | PSTFLC | Ostetricia e Ginecologia - Centro di Procreazione Medicalmente Assistita | PA | FALC INSTRUMENTS SRL | R121723 | 554 | 2012-08-08 | NON CRITICA /
PAPA GIOVANNI XXIII | 10025155 | 15641 |  | BAGNO TERMOSTATICO | BTEFCN | LABORATORIO ANATOMIA PATOLOGICA | G BATH 1800 | F.LLI GALLI G & P DI GALLI PIETRO & C SNC | 29943 | 1178 | 2012-08-08 | NON CRITICA /
PAPA GIOVANNI XXIII | 10025156 | 15597 |  | AGITATORE DA LABORATORIO | ALAEPPTC | EMATOLOGIA - LAB. PAOLO BELLI | 5355 THERMOMIXER COMFORT | EPPENDORF AG | 5355AP254507 | 7556 | 2012-08-08 | NON CRITICA /
PAPA GIOVANNI XXIII | 10025157 | 15592 |  | AGITATORE DA LABORATORIO | ALA | EMATOLOGIA - LAB. PAOLO BELLI | RT ELITE | THERMO SCIENTIFIC | C1808110309410 | 717 | 2012-08-08 | NON CRITICA /
PAPA GIOVANNI XXIII | 10025158 | 15593 |  | AGITATORE DA LABORATORIO | ALA | EMATOLOGIA - LAB. PAOLO BELLI | RT ELITE | THERMO SCIENTIFIC | C1808110309408 | 717 | 2012-08-08 | NON CRITICA /
PAPA GIOVANNI XXIII | 10025159 | 15594 |  | AGITATORE DA LABORATORIO | ALA | EMATOLOGIA - LAB. PAOLO BELLI | RT ELITE | THERMO SCIENTIFIC | C1808110309412 | 717 | 2012-08-08 | NON CRITICA /
PAPA GIOVANNI XXIII | 10025160 | 15591 |  | AGITATORE DA LABORATORIO | ALAVEPVC | EMATOLOGIA - LAB. PAOLO BELLI | VORTEX CLASSIC | VELP SCIENTIFICA SRL | 236521 | 162 | 2012-08-08 | NON CRITICA /
PAPA GIOVANNI XXIII | 10025161 | 15596 |  | TERMOBLOCCO |  | EMATOLOGIA - LAB. PAOLO BELLI | TD 150 P3 | FALC INSTRUMENTS SRL | R110745 | 1278 | 2012-08-08 | NON CRITICA /
PAPA GIOVANNI XXIII | 10025162 | 15595 |  | BILANCIA ANALITICA |  | EMATOLOGIA - LAB. PAOLO BELLI | AS 60/220/C/2 | RADWAG | 362752/12 | 2495 | 2012-08-08 | NON CRITICA /
PAPA GIOVANNI XXIII | 10025163 | 15650 |  | AGITATORE DA LABORATORIO | ALAVEPVC | LABORATORIO GENETICA MEDICA | VORTEX CLASSIC | VELP SCIENTIFICA SRL | 236542 | 162 | 2012-08-08 | NON CRITICA /
PAPA GIOVANNI XXIII | 10025164 | 15646 |  | PH-METRO | PHMCRI21 | LABORATORIO GENETICA MEDICA | GLP 21 | CRISON INSTRUMENTS SA | 220018 | 1147 | 2012-08-08 | NON CRITICA /
PAPA GIOVANNI XXIII | 10025165 | 15638 |  | AGITATORE DA LABORATORIO | ALA | LABORATORIO GENETICA MEDICA | RT ELITE | THERMO SCIENTIFIC | C1808110309326 | 717 | 2012-08-08 | NON CRITICA /
PAPA GIOVANNI XXIII | 10025166 | 15634 |  | AGITATORE DA LABORATORIO | ALAASA75 | LABORATORIO ANALISI CLINICHE | 715 + MICROTITER | ASAL SRL | 1304 | 676 | 2012-08-08 | NON CRITICA /
PAPA GIOVANNI XXIII | 10025167 | 15643 |  | BILANCIA ANALITICA | BAE | LABORATORIO GENETICA MEDICA | AS 220/C/2 | RADWAG | 362758/12 | 1731 | 2012-08-08 | NON CRITICA /
PAPA GIOVANNI XXIII | 10025168 | 15644 |  | BILANCIA ANALITICA | BAE | LABORATORIO GENETICA MEDICA | AS 220/C/2 | RADWAG | 362759/12 | 1731 | 2012-08-08 | NON CRITICA /
PAPA GIOVANNI XXIII | 10025169 | 15633 |  | AGITATORE DA LABORATORIO | ALAASA9R | MATTEO ROTA - LABORATORIO CELLULE STAMINALI | 709 R | ASAL SRL | 974 | 2194 | 2012-08-08 | NON CRITICA /
PAPA GIOVANNI XXIII | 10025170 | 15600 |  | BAGNO TERMOSTATICO A SCUOTIMENTO |  | MATTEO ROTA - LABORATORIO CELLULE STAMINALI | G SHAKE | F.LLI GALLI G & P DI GALLI PIETRO & C SNC | 29950 | 3614 | 2012-08-08 | NON CRITICA /
PAPA GIOVANNI XXIII | 10025171 | 13091 |  | AGITATORE DA LABORATORIO | ALA | USC FARMACIA | RT ELITE | THERMO SCIENTIFIC | C1808110309404 | 717 | 2012-08-08 | NON CRITICA /
PAPA GIOVANNI XXIII | 10025172 | 13092 | 10025172 | PH-METRO |  | USC FARMACIA | GLP 21 | CRISON | 220041 | 876 | 2012-08-08 | NON CRITICA /
PAPA GIOVANNI XXIII | 10025173 | 13093 | 10025172 | REGISTRATORE SU CARTA |  | USC FARMACIA | CT-S280 | CITIZEN SYSTEM | 1170137 | 0 | 2012-08-08 | NON CRITICA /
PAPA GIOVANNI XXIII | 10025174 | 15625 |  | AGITATORE DA LABORATORIO | ALAASA72 | LABORATORIO ANALISI CLINICHE | 712 | ASAL SRL | 1995 | 492 | 2012-08-08 | NON CRITICA /
PAPA GIOVANNI XXIII | 10025175 | 15601 |  | BILANCIA ANALITICA |  | Imm. e Medicina Trasfusionale | AS 220/C/2 | RADWAG | 362756/12 | 1731 | 2012-08-08 | NON CRITICA /
PAPA GIOVANNI XXIII | 10025176 | 15602 |  | BILANCIA ANALITICA |  | USC ONCOLOGIA | AS 220/C/2 | RADWAG | 362755/12 | 1731 | 2012-08-08 | NON CRITICA /
PAPA GIOVANNI XXIII | 10025177 | 15622 |  | BILANCIA ELETTRONICA |  | Imm. e Medicina Trasfusionale | PS 2100/C/2 | RADWAG | 362705/12 | 741 | 2012-08-08 | NON CRITICA /
PAPA GIOVANNI XXIII | 10025178 | 15636 |  | BILANCIA ELETTRONICA |  | USC IMM. E MED. TRASF. | PS 2100/C/2 | RADWAG | 362704/12 | 741 | 2012-08-08 | NON CRITICA /
PAPA GIOVANNI XXIII | 10025179 | 15653 |  | AGITATORE DA LABORATORIO | ALA | Imm. e Medicina Trasfusionale | RT ELITE | THERMO SCIENTIFIC | C1808110309331 | 717 | 2012-08-08 | NON CRITICA /
PAPA GIOVANNI XXIII | 10025180 | 15657 |  | PH-METRO | PHMCRI21 | Imm. e Medicina Trasfusionale | 21 GLP | CRISON INSTRUMENTS SA | 220026 | 1147 | 2012-08-08 | NON CRITICA /
PAPA GIOVANNI XXIII | 10025181 | 15685 |  | AGITATORE DA LABORATORIO | ALAASA75 | Imm. e Medicina Trasfusionale | 715 + MICROTITER | ASAL SRL | 1302 | 676 | 2012-08-08 | NON CRITICA /
PAPA GIOVANNI XXIII | 10025182 | 15598 |  | AGITATORE DA LABORATORIO | ALAASA72 | Imm. e Medicina Trasfusionale | 712 | ASAL SRL | 1994 | 492 | 2012-08-08 | NON CRITICA /
PAPA GIOVANNI XXIII | 10025183 | 15613 |  | AGITATORE DA LABORATORIO | ALAASA13 | Imm. e Medicina Trasfusionale | 713 RULLI | ASAL SRL | 239 | 1914 | 2012-08-08 | NON CRITICA /
PAPA GIOVANNI XXIII | 10025184 | 15663 |  | AGITATORE DA LABORATORIO | ALAASA13 | Imm. e Medicina Trasfusionale | 713 RULLI | ASAL SRL | 238 | 1914 | 2012-08-08 | NON CRITICA /
PAPA GIOVANNI XXIII | 10025185 | 15642 |  | BAGNO TERMOSTATICO |  | Imm. e Medicina Trasfusionale | G BATH 1800 | F.LLI GALLI G & P DI GALLI PIETRO & C SNC | 29946 | 1178 | 2012-08-08 | NON CRITICA /
PAPA GIOVANNI XXIII | 10025186 | 15605 |  | AGITATORE DA LABORATORIO | ALAASA9R | Imm. e Medicina Trasfusionale | 709 R | ASAL SRL | 969 | 2194 | 2012-08-08 | NON CRITICA /
PAPA GIOVANNI XXIII | 10025187 | 15684 |  | AGITATORE DA LABORATORIO | ALAASA9R | Imm. e Medicina Trasfusionale | 709 R | ASAL SRL | 970 | 2194 | 2012-08-08 | NON CRITICA /
PAPA GIOVANNI XXIII | 10025188 | 15630 |  | AGITATORE DA LABORATORIO | ALAASA13 | LABORATORIO ANALISI CLINICHE | 713 RULLI | ASAL SRL | 241 | 1914 | 2012-08-08 | NON CRITICA /
PAPA GIOVANNI XXIII | 10025189 | 15666 |  | AGITATORE DA LABORATORIO | ALAVEPVC | LABORATORIO ANALISI CLINICHE | VORTEX CLASSIC | VELP SCIENTIFICA SRL | 236448 | 162 | 2012-08-08 | NON CRITICA /
PAPA GIOVANNI XXIII | 10025190 | 15667 |  | AGITATORE DA LABORATORIO | ALAVEPVC | LABORATORIO ANALISI CLINICHE | VORTEX CLASSIC | VELP SCIENTIFICA SRL | 236452 | 162 | 2012-08-08 | NON CRITICA /
PAPA GIOVANNI XXIII | 10025191 | 15668 |  | AGITATORE DA LABORATORIO | ALAVEPVC | LABORATORIO ANALISI CLINICHE | VORTEX CLASSIC | VELP SCIENTIFICA SRL | 236472 | 162 | 2012-08-08 | NON CRITICA /
PAPA GIOVANNI XXIII | 10025192 | 15669 |  | AGITATORE DA LABORATORIO | ALAVEPVC | LABORATORIO ANALISI CLINICHE | VORTEX CLASSIC | VELP SCIENTIFICA SRL | 236476 | 162 | 2012-08-08 | NON CRITICA /
PAPA GIOVANNI XXIII | 10025193 | 15670 |  | AGITATORE DA LABORATORIO | ALAVEPVC | LABORATORIO ANALISI CLINICHE | VORTEX CLASSIC | VELP SCIENTIFICA SRL | 236484 | 162 | 2012-08-08 | NON CRITICA /
PAPA GIOVANNI XXIII | 10025194 | 15623 |  | BAGNO A ULTRASUONI |  | LABORATORIO ANALISI CLINICHE | LBS 2 | FALC INSTRUMENTS SRL | B101685 | 2446 | 2012-08-08 | NON CRITICA /
PAPA GIOVANNI XXIII | 10025196 | 15603 |  | PH-METRO | PHMCRI21 | LABORATORIO ANALISI CLINICHE | 21 GLP | CRISON INSTRUMENTS SA | 220028 | 1147 | 2012-08-08 | NON CRITICA /
PAPA GIOVANNI XXIII | 10025197 | 15611 |  | PH-METRO | PHMCRI21 | LABORATORIO ANALISI CLINICHE | 21 GLP | CRISON INSTRUMENTS SA | 220027 | 1147 | 2012-08-08 | NON CRITICA /
PAPA GIOVANNI XXIII | 10025198 | 15652 |  | BILANCIA TECNICA |  | LABORATORIO ANALISI CLINICHE | PS 2100/C/2 | RADWAG | 362706/12 | 741 | 2012-08-08 | NON CRITICA /
PAPA GIOVANNI XXIII | 10025199 | 15599 |  | AGITATORE DA LABORATORIO | ALA | LABORATORIO ANALISI CLINICHE | RT ELITE | THERMO SCIENTIFIC | C1808110309328 | 717 | 2012-08-08 | NON CRITICA /
PAPA GIOVANNI XXIII | 10025200 | 15614 |  | AGITATORE DA LABORATORIO | ALAASA13 | LABORATORIO ANALISI CLINICHE | 713 RULLI | ASAL SRL | 240 | 1914 | 2012-08-08 | NON CRITICA /
PAPA GIOVANNI XXIII | 10025201 | 15607 |  | AGITATORE DA LABORATORIO | ALA | LABORATORIO ANALISI CLINICHE | RT ELITE | THERMO SCIENTIFIC | C1808110309330 | 717 | 2012-08-08 | NON CRITICA /
PAPA GIOVANNI XXIII | 10025202 | 15609 |  | BAGNO TERMOSTATICO | BTEFCN | LABORATORIO ANALISI CLINICHE | G BATH 1800 | F.LLI GALLI G & P DI GALLI PIETRO & C SNC | 29948 | 1178 | 2012-08-08 | NON CRITICA /
PAPA GIOVANNI XXIII | 10025203 | 15686 |  | BAGNO TERMOSTATICO | BTEFCN | Terapia Intensiva Pediatrica | G BATH 1800 | F.LLI GALLI G & P DI GALLI PIETRO & C SNC | 29947 | 1178 | 2012-08-08 | NON CRITICA /
PAPA GIOVANNI XXIII | 10025204 | 15610 |  | BILANCIA ANALITICA | BAE | LABORATORIO ANALISI CLINICHE | AS 220/C/2 | RADWAG | 362757/12 | 1731 | 2012-08-08 | NON CRITICA /
PAPA GIOVANNI XXIII | 10025205 | 15620 |  | AGITATORE DA LABORATORIO | ALAASA9R | LABORATORIO ANALISI CLINICHE | 709 R | ASAL SRL | 971 | 2194 | 2012-08-08 | NON CRITICA /
PAPA GIOVANNI XXIII | 10025206 | 13167 |  | AGITATORE DA LABORATORIO | ALAASA9R | LABORATORIO ANALISI CLINICHE | 709 R | ASAL SRL | 972 | 2194 | 2012-08-08 | NON CRITICA /
PAPA GIOVANNI XXIII | 10025207 | 15631 |  | AGITATORE DA LABORATORIO | ALAASA13 | MICROBIOLOGIA E VIROLOGIA | 713 RULLI | ASAL SRL | 242 | 1914 | 2012-08-08 | NON CRITICA /
PAPA GIOVANNI XXIII | 10025208 | 15654 |  | BAGNO TERMOSTATICO | BTEFCN | MICROBIOLOGIA E VIROLOGIA | G BATH 1800 | F.LLI GALLI G & P DI GALLI PIETRO & C SNC | 29942 | 1461 | 2012-08-08 | NON CRITICA /
PAPA GIOVANNI XXIII | 10025209 | 15612 |  | PH-METRO | PHMCRI21 | MICROBIOLOGIA E VIROLOGIA | GLP 21 | CRISON INSTRUMENTS SA | 220036 | 1147 | 2012-08-08 | NON CRITICA /
PAPA GIOVANNI XXIII | 10025210 | 15662 |  | PIASTRA RISCALDANTE | PSTFLCPD | MICROBIOLOGIA E VIROLOGIA | PA DIGITALE | FALC INSTRUMENTS SRL | R121728 | 544 | 2012-08-08 | NON CRITICA /
PAPA GIOVANNI XXIII | 10025211 | 15608 |  | AGITATORE DA LABORATORIO | ALA | MICROBIOLOGIA E VIROLOGIA | RT ELITE | THERMO SCIENTIFIC | C1808110309327 | 717 | 2012-08-08 | NON CRITICA /
PAPA GIOVANNI XXIII | 10025212 | 15606 |  | AGITATORE DA LABORATORIO | ALAASA75 | MICROBIOLOGIA E VIROLOGIA | 715 + MICROTITER | ASAL SRL | 1303 | 6767 | 2012-08-08 | NON CRITICA /
PAPA GIOVANNI XXIII | 10025213 | 15655 |  | BAGNO TERMOSTATICO | BTEFCN | MICROBIOLOGIA E VIROLOGIA | G BATH 1800 | F.LLI GALLI G & P DI GALLI PIETRO & C SNC | 29940 | 1268 | 2012-08-08 | NON CRITICA /
PAPA GIOVANNI XXIII | 10025214 | 15656 |  | BAGNO TERMOSTATICO | BTEFCN | LABORATORIO ANALISI CLINICHE | G BATH 1800 | F.LLI GALLI G & P DI GALLI PIETRO & C SNC | 29939 | 1268 | 2012-08-08 | NON CRITICA /
PAPA GIOVANNI XXIII | 10025215 | 15658 |  | TERMOBLOCCO |  | MICROBIOLOGIA E VIROLOGIA | TD 150 P3 | FALC INSTRUMENTS SRL | R110741 | 1010 | 2012-08-08 | NON CRITICA /
PAPA GIOVANNI XXIII | 10025216 | 15659 |  | TERMOBLOCCO |  | MICROBIOLOGIA E VIROLOGIA | TD 150 P3 | FALC INSTRUMENTS SRL | R110742 | 1010 | 2012-08-08 | NON CRITICA /
PAPA GIOVANNI XXIII | 10025217 | 15660 |  | TERMOBLOCCO |  | MICROBIOLOGIA E VIROLOGIA | TD 150 P3 | FALC INSTRUMENTS SRL | R110743 | 1010 | 2012-08-08 | NON CRITICA /
PAPA GIOVANNI XXIII | 10025218 | 15661 |  | TERMOBLOCCO |  | MICROBIOLOGIA E VIROLOGIA | TD 150 P3 | FALC INSTRUMENTS SRL | R110744 | 1010 | 2012-08-08 | NON CRITICA /
PAPA GIOVANNI XXIII | 10025219 | 15632 |  | AGITATORE DA LABORATORIO | ALAASA9R | MICROBIOLOGIA E VIROLOGIA | 709 R | ASAL SRL | 973 | 2194 | 2012-08-08 | NON CRITICA /
PAPA GIOVANNI XXIII | 10025220 | 15604 |  | AGITATORE DA LABORATORIO | ALAVEPVC | MICROBIOLOGIA E VIROLOGIA | VORTEX CLASSIC | VELP SCIENTIFICA SRL | 236487 | 162 | 2012-08-08 | NON CRITICA /
PAPA GIOVANNI XXIII | 10025221 | 15615 |  | AGITATORE DA LABORATORIO | ALAVEPVC | MICROBIOLOGIA E VIROLOGIA | VORTEX CLASSIC | VELP SCIENTIFICA SRL | 236488 | 162 | 2012-08-08 | NON CRITICA /
PAPA GIOVANNI XXIII | 10025222 | 15616 |  | AGITATORE DA LABORATORIO | ALAVEPVC | MICROBIOLOGIA E VIROLOGIA | VORTEX CLASSIC | VELP SCIENTIFICA SRL | 236495 | 162 | 2012-08-08 | NON CRITICA /
PAPA GIOVANNI XXIII | 10025223 | 15617 |  | AGITATORE DA LABORATORIO | ALAVEPVC | MICROBIOLOGIA E VIROLOGIA | VORTEX CLASSIC | VELP SCIENTIFICA SRL | 236496 | 162 | 2012-08-08 | NON CRITICA /
PAPA GIOVANNI XXIII | 10025224 | 15618 |  | AGITATORE DA LABORATORIO | ALAVEPVC | MICROBIOLOGIA E VIROLOGIA | VORTEX CLASSIC | VELP SCIENTIFICA SRL | 236499 | 162 | 2012-08-08 | NON CRITICA /
PAPA GIOVANNI XXIII | 10025225 | 15619 |  | AGITATORE DA LABORATORIO | ALAVEPVC | MICROBIOLOGIA E VIROLOGIA | VORTEX CLASSIC | VELP SCIENTIFICA SRL | 236500 | 162 | 2012-08-08 | NON CRITICA /
PAPA GIOVANNI XXIII | 10025226 | 15649 |  | AGITATORE DA LABORATORIO | ALAVEPVC | MICROBIOLOGIA E VIROLOGIA | VORTEX CLASSIC | VELP SCIENTIFICA SRL | 236508 | 162 | 2012-08-08 | NON CRITICA /
PAPA GIOVANNI XXIII | 10025227 | 15671 |  | AGITATORE DA LABORATORIO | ALAVEPVC | MICROBIOLOGIA E VIROLOGIA | VORTEX CLASSIC | VELP SCIENTIFICA SRL | 236517 | 162 | 2012-08-08 | NON CRITICA /
PAPA GIOVANNI XXIII | 10025228 | 15672 |  | AGITATORE DA LABORATORIO | ALAVEPVC | MICROBIOLOGIA E VIROLOGIA | VORTEX CLASSIC | VELP SCIENTIFICA SRL | 236518 | 162 | 2012-08-08 | NON CRITICA /
PAPA GIOVANNI XXIII | 10025229 | 15673 |  | AGITATORE DA LABORATORIO | ALAVEPVC | MICROBIOLOGIA E VIROLOGIA | VORTEX CLASSIC | VELP SCIENTIFICA SRL | 236520 | 162 | 2012-08-08 | NON CRITICA /
PAPA GIOVANNI XXIII | 10025230 | 15674 |  | AGITATORE DA LABORATORIO | ALAVEPVC | MICROBIOLOGIA E VIROLOGIA | VORTEX CLASSIC | VELP SCIENTIFICA SRL | 236522 | 162 | 2012-08-08 | NON CRITICA /
PAPA GIOVANNI XXIII | 10025231 | 15675 |  | AGITATORE DA LABORATORIO | ALAVEPVC | MICROBIOLOGIA E VIROLOGIA | VORTEX CLASSIC | VELP SCIENTIFICA SRL | 236526 | 162 | 2012-08-08 | NON CRITICA /
PAPA GIOVANNI XXIII | 10025232 | 15676 |  | AGITATORE DA LABORATORIO | ALAVEPVC | MICROBIOLOGIA E VIROLOGIA | VORTEX CLASSIC | VELP SCIENTIFICA SRL | 236530 | 162 | 2012-08-08 | NON CRITICA /
PAPA GIOVANNI XXIII | 10025233 | 15677 |  | AGITATORE DA LABORATORIO | ALAVEPVC | MICROBIOLOGIA E VIROLOGIA | VORTEX CLASSIC | VELP SCIENTIFICA SRL | 236531 | 162 | 2012-08-08 | NON CRITICA /
PAPA GIOVANNI XXIII | 10025234 | 15678 |  | AGITATORE DA LABORATORIO | ALAVEPVC | MICROBIOLOGIA E VIROLOGIA | VORTEX CLASSIC | VELP SCIENTIFICA SRL | 236532 | 162 | 2012-08-08 | NON CRITICA /
PAPA GIOVANNI XXIII | 10025235 | 15679 |  | AGITATORE DA LABORATORIO | ALAVEPVC | MICROBIOLOGIA E VIROLOGIA | VORTEX CLASSIC | VELP SCIENTIFICA SRL | 236534 | 162 | 2012-08-08 | NON CRITICA /
PAPA GIOVANNI XXIII | 10025236 | 15680 |  | AGITATORE DA LABORATORIO | ALAVEPVC | MICROBIOLOGIA E VIROLOGIA | VORTEX CLASSIC | VELP SCIENTIFICA SRL | 236535 | 162 | 2012-08-08 | NON CRITICA /
PAPA GIOVANNI XXIII | 10025237 | 15681 |  | AGITATORE DA LABORATORIO | ALAVEPVC | MICROBIOLOGIA E VIROLOGIA | VORTEX CLASSIC | VELP SCIENTIFICA SRL | 236537 | 162 | 2012-08-08 | NON CRITICA /
PAPA GIOVANNI XXIII | 10025238 | 15682 |  | AGITATORE DA LABORATORIO | ALAVEPVC | MICROBIOLOGIA E VIROLOGIA | VORTEX CLASSIC | VELP SCIENTIFICA SRL | 236538 | 162 | 2012-08-08 | NON CRITICA /
PAPA GIOVANNI XXIII | 10025239 | 15683 |  | AGITATORE DA LABORATORIO | ALAVEPVC | MICROBIOLOGIA E VIROLOGIA | VORTEX CLASSIC | VELP SCIENTIFICA SRL | 236541 | 162 | 2012-08-08 | NON CRITICA /
PAPA GIOVANNI XXIII | 10025240 |  | 10025240 | SISTEMA POLIFUNZIONALE PER RADIOLOGIA DIGITALE |  | Pronto Soccorso | OPERA D 4000RF | GENERAL MEDICAL MERATE SPA | 020568712 | 373890 | 2012-08-31 | CRITICA /
PAPA GIOVANNI XXIII | 10025241 |  | 10025240 | MONITOR TELEVISIVO PER BIOIMMAGINI |  | Pronto Soccorso | EM19TFTI/MII-C3 | TECNINT HTE | 1211242 | 0 | 2012-08-31 | CRITICA /
PAPA GIOVANNI XXIII | 10025242 |  | 10025240 | MONITOR TELEVISIVO PER BIOIMMAGINI |  | Pronto Soccorso | VT-968T | TDS | 35632 | 0 | 2012-08-31 | CRITICA /
PAPA GIOVANNI XXIII | 10025243 |  | 10025240 | MASTERIZZATORE |  | Pronto Soccorso | GE20NU11 | LG | 003HJBL037213 | 0 | 2012-08-31 | CRITICA /
PAPA GIOVANNI XXIII | 10025244 | 013290 | 10025240 | GENERATORE D'ALTA TENSIONE PER GRUPPO RADIOLOGICO |  | Pronto Soccorso | O-G800RF | GENERAL MEDICAL MERATE SPA | AM14946H11 | 0 | 2012-08-31 | CRITICA /
PAPA GIOVANNI XXIII | 10025245 | 013292 | 10025240 | CONSOLLE DI SALA |  | Pronto Soccorso | OPERA SWING | GENERAL MEDICAL MERATE SPA | 29325. | 0 | 2012-08-31 | CRITICA /
PAPA GIOVANNI XXIII | 10025246 | 013296 | 10025240 | MONITOR TELEVISIVO PER BIOIMMAGINI |  | Pronto Soccorso | EM19TFTI/MII-C3 | TECNINT HTE | 1211243 | 0 | 2012-08-31 | CRITICA /
PAPA GIOVANNI XXIII | 10025247 | 013297 | 10025240 | MONITOR TELEVISIVO PER BIOIMMAGINI |  | Pronto Soccorso | EM19TFTI/MII-C3 | TECNINT HTE | 1211256 | 0 | 2012-08-31 | CRITICA /
PAPA GIOVANNI XXIII | 10025248 |  | 10025240 | TAVOLO TELECOMANDATO PER APPARECCHIO RADIOLOGICO | TTEGEI | Pronto Soccorso | OPERA SWING | GENERAL MEDICAL MERATE SPA | 29325 | 0 | 2012-08-31 | CRITICA /
PAPA GIOVANNI XXIII | 10025249 |  | 10025240 | GRUPPO DI CONTINUITA' |  | Pronto Soccorso | PRO 1200 | APC | 3B1204X31292 | 0 | 2012-08-31 | CRITICA /
PAPA GIOVANNI XXIII | 10025250 |  | 10025240 | BARELLA PORTA PAZIENTE |  | Pronto Soccorso | 48557 | GENERAL MEDICAL MERATE SPA | 29325/01 | 0 | 2012-08-31 | CRITICA /
PAPA GIOVANNI XXIII | 10025251 | 013294 | 10025240 | BARELLA PORTA PAZIENTE |  | AMBULATORI T4 | 48557 | GENERAL MEDICAL MERATE SPA | 29325/02 | 0 | 2012-08-31 | CRITICA /
PAPA GIOVANNI XXIII | 10025252 |  | 10025240 | FANTOCCIO |  | Pronto Soccorso | NORMI 13 | PTW | 000591 | 0 | 2012-08-31 | CRITICA /
PAPA GIOVANNI XXIII | 10025270 | 13183 |  | LETTO ELETTROCOMANDATO PER TERAPIA INTENSIVA O RIANIMAZIONE | LTTLSOMC | ANESTESIA E RIANIMAZIONE NEUROCHIRURGICA - TERAPIA INTENSIVA | MULTICARE | LINET ITALIA SRL | 20120034414 | 14150 | 2012-08-27 | NON CRITICA /
PAPA GIOVANNI XXIII | 10025271 | 13184 |  | LETTO ELETTROCOMANDATO PER TERAPIA INTENSIVA O RIANIMAZIONE | LTTLSOMC | ANESTESIA E RIANIMAZIONE NEUROCHIRURGICA - TERAPIA INTENSIVA | MULTICARE | LINET ITALIA SRL | 20120033051 | 14150 | 2012-08-27 | NON CRITICA /
PAPA GIOVANNI XXIII | 10025272 | 13185 |  | LETTO ELETTROCOMANDATO PER TERAPIA INTENSIVA O RIANIMAZIONE | LTTLSOMC | ANESTESIA E RIANIMAZIONE NEUROCHIRURGICA - TERAPIA INTENSIVA | MULTICARE | LINET ITALIA SRL | 20120033058 | 14150 | 2012-08-27 | NON CRITICA /
PAPA GIOVANNI XXIII | 10025273 | 13186 |  | LETTO ELETTROCOMANDATO PER TERAPIA INTENSIVA O RIANIMAZIONE | LTTLSOMC | ANESTESIA E RIANIMAZIONE NEUROCHIRURGICA - TERAPIA INTENSIVA | MULTICARE | LINET ITALIA SRL | 20120034421 | 14150 | 2012-08-27 | NON CRITICA /
PAPA GIOVANNI XXIII | 10025274 | 13187 |  | LETTO ELETTROCOMANDATO PER TERAPIA INTENSIVA O RIANIMAZIONE | LTTLSOMC | ANESTESIA E RIANIMAZIONE NEUROCHIRURGICA - TERAPIA INTENSIVA | MULTICARE | LINET ITALIA SRL | 20120034409 | 14150 | 2012-08-27 | NON CRITICA /
PAPA GIOVANNI XXIII | 10025275 | 13188 |  | LETTO ELETTROCOMANDATO PER TERAPIA INTENSIVA O RIANIMAZIONE | LTTLSOMC | ANESTESIA E RIANIMAZIONE NEUROCHIRURGICA - TERAPIA INTENSIVA | MULTICARE | LINET ITALIA SRL | 20120034410 | 14150 | 2012-08-27 | NON CRITICA /
PAPA GIOVANNI XXIII | 10025276 | 13189 |  | LETTO ELETTROCOMANDATO PER TERAPIA INTENSIVA O RIANIMAZIONE | LTTLSOMC | ANESTESIA E RIANIMAZIONE NEUROCHIRURGICA - TERAPIA INTENSIVA | MULTICARE | LINET ITALIA SRL | 20120034418 | 14150 | 2012-08-27 | NON CRITICA /
PAPA GIOVANNI XXIII | 10025277 | 13190 |  | LETTO ELETTROCOMANDATO PER TERAPIA INTENSIVA O RIANIMAZIONE | LTTLSOMC | ANESTESIA E RIANIMAZIONE NEUROCHIRURGICA - TERAPIA INTENSIVA | MULTICARE | LINET ITALIA SRL | 20120034416 | 14150 | 2012-08-27 | NON CRITICA /
PAPA GIOVANNI XXIII | 10025278 | 13191 |  | LETTO ELETTROCOMANDATO PER TERAPIA INTENSIVA O RIANIMAZIONE | LTTLSOMC | Anestesia e Rianimazione 3 - Terapia Intensiva Adulti | MULTICARE | LINET ITALIA SRL | 20120033057 | 14150 | 2012-08-27 | NON CRITICA /
PAPA GIOVANNI XXIII | 10025279 | 13192 |  | LETTO ELETTROCOMANDATO PER TERAPIA INTENSIVA O RIANIMAZIONE | LTTLSOMC | Anestesia e Rianimazione 2- Terapia intensiva cardiochirurgia | MULTICARE | LINET ITALIA SRL | 20120033056 | 14150 | 2012-08-27 | NON CRITICA /
PAPA GIOVANNI XXIII | 10025280 | 13193 |  | LETTO ELETTROCOMANDATO PER TERAPIA INTENSIVA O RIANIMAZIONE | LTTLSOMC | ANESTESIA E RIANIMAZIONE NEUROCHIRURGICA - TERAPIA INTENSIVA | MULTICARE | LINET ITALIA SRL | 20120033053 | 14150 | 2012-08-27 | NON CRITICA /
PAPA GIOVANNI XXIII | 10025281 | 13194 |  | LETTO ELETTROCOMANDATO PER TERAPIA INTENSIVA O RIANIMAZIONE | LTTLSOMC | ANESTESIA E RIANIMAZIONE NEUROCHIRURGICA - TERAPIA INTENSIVA | MULTICARE | LINET ITALIA SRL | 20120034417 | 14150 | 2012-08-27 | NON CRITICA /
PAPA GIOVANNI XXIII | 10025282 | 13169 |  | LETTO ELETTROCOMANDATO PER TERAPIA INTENSIVA O RIANIMAZIONE | LTTLSOMC | Anestesia e Rianimazione 2- Terapia intensiva cardiochirurgia | MULTICARE | LINET ITALIA SRL | 20120033054 | 14150 | 2012-08-27 | NON CRITICA /
PAPA GIOVANNI XXIII | 10025283 | 13170 |  | LETTO ELETTROCOMANDATO PER TERAPIA INTENSIVA O RIANIMAZIONE | LTTLSOMC | Anestesia e Rianimazione 3 - Terapia Intensiva Adulti | MULTICARE | LINET ITALIA SRL | 20120034425 | 14150 | 2012-08-27 | NON CRITICA /
PAPA GIOVANNI XXIII | 10025284 | 13171 |  | LETTO ELETTROCOMANDATO PER TERAPIA INTENSIVA O RIANIMAZIONE | LTTLSOMC | Anestesia e Rianimazione 3 - Terapia Intensiva Adulti | MULTICARE | LINET ITALIA SRL | 20120034079 | 14150 | 2012-08-27 | NON CRITICA /
PAPA GIOVANNI XXIII | 10025285 | 13172 |  | LETTO ELETTROCOMANDATO PER TERAPIA INTENSIVA O RIANIMAZIONE | LTTLSOMC | Anestesia e Rianimazione 3 - Terapia Intensiva Adulti | MULTICARE | LINET ITALIA SRL | 20120034413 | 14150 | 2012-08-27 | NON CRITICA /
PAPA GIOVANNI XXIII | 10025286 | 13173 |  | LETTO ELETTROCOMANDATO PER TERAPIA INTENSIVA O RIANIMAZIONE | LTTLSOMC | Anestesia e Rianimazione 3 - Terapia Intensiva Adulti | MULTICARE | LINET ITALIA SRL | 20120034422 | 14150 | 2012-08-27 | NON CRITICA /
PAPA GIOVANNI XXIII | 10025287 | 13174 |  | LETTO ELETTROCOMANDATO PER TERAPIA INTENSIVA O RIANIMAZIONE | LTTLSOMC | Anestesia e Rianimazione 2- Terapia intensiva cardiochirurgia | MULTICARE | LINET ITALIA SRL | 20120034411 | 14150 | 2012-08-27 | NON CRITICA /
PAPA GIOVANNI XXIII | 10025288 | 13175 |  | LETTO ELETTROCOMANDATO PER TERAPIA INTENSIVA O RIANIMAZIONE | LTTLSOMC | Anestesia e Rianimazione 3 - Terapia Intensiva Adulti | MULTICARE | LINET ITALIA SRL | 20120034405 | 14150 | 2012-08-27 | NON CRITICA /
PAPA GIOVANNI XXIII | 10025289 | 13176 |  | LETTO ELETTROCOMANDATO PER TERAPIA INTENSIVA O RIANIMAZIONE | LTTLSOMC | Anestesia e Rianimazione 2- Terapia intensiva cardiochirurgia | MULTICARE | LINET ITALIA SRL | 20120034074 | 14150 | 2012-08-27 | NON CRITICA /
PAPA GIOVANNI XXIII | 10025290 | 13177 |  | LETTO ELETTROCOMANDATO PER TERAPIA INTENSIVA O RIANIMAZIONE | LTTLSOMC | Anestesia e Rianimazione 2- Terapia intensiva cardiochirurgia | MULTICARE | LINET ITALIA SRL | 20120034406 | 14150 | 2012-08-27 | NON CRITICA /
PAPA GIOVANNI XXIII | 10025291 | 13178 |  | LETTO ELETTROCOMANDATO PER TERAPIA INTENSIVA O RIANIMAZIONE | LTTLSOMC | Anestesia e Rianimazione 3 - Terapia Intensiva Adulti | MULTICARE | LINET ITALIA SRL | 20120034072 | 14150 | 2012-08-27 | NON CRITICA /
PAPA GIOVANNI XXIII | 10025292 | 13179 |  | LETTO ELETTROCOMANDATO PER TERAPIA INTENSIVA O RIANIMAZIONE | LTTLSOMC | Anestesia e Rianimazione 3 - Terapia Intensiva Adulti | MULTICARE | LINET ITALIA SRL | 20120034075 | 14150 | 2012-08-27 | NON CRITICA /
PAPA GIOVANNI XXIII | 10025293 | 13180 |  | LETTO ELETTROCOMANDATO PER TERAPIA INTENSIVA O RIANIMAZIONE | LTTLSOMC | Anestesia e Rianimazione 3 - Terapia Intensiva Adulti | MULTICARE | LINET ITALIA SRL | 20120033055 | 14150 | 2012-08-27 | NON CRITICA /
PAPA GIOVANNI XXIII | 10025294 | 13181 |  | LETTO ELETTROCOMANDATO PER TERAPIA INTENSIVA O RIANIMAZIONE | LTTLSOMC | Anestesia e Rianimazione 3 - Terapia Intensiva Adulti | MULTICARE | LINET ITALIA SRL | 20120034077 | 14150 | 2012-08-27 | NON CRITICA /
PAPA GIOVANNI XXIII | 10025295 | 13182 |  | LETTO ELETTROCOMANDATO PER TERAPIA INTENSIVA O RIANIMAZIONE | LTTLSOMC | Anestesia e Rianimazione 3 - Terapia Intensiva Adulti | MULTICARE | LINET ITALIA SRL | 20120034078 | 14150 | 2012-08-27 | NON CRITICA /
PAPA GIOVANNI XXIII | 10025296 | 13157 |  | LETTO ELETTROCOMANDATO PER TERAPIA INTENSIVA O RIANIMAZIONE | LTTLSOMC | Anestesia e Rianimazione 2- Terapia intensiva cardiochirurgia | MULTICARE | LINET ITALIA SRL | 20120034423 | 14150 | 2012-08-27 | NON CRITICA /
PAPA GIOVANNI XXIII | 10025297 | 13158 |  | LETTO ELETTROCOMANDATO PER TERAPIA INTENSIVA O RIANIMAZIONE | LTTLSOMC | Anestesia e Rianimazione 2- Terapia intensiva cardiochirurgia | MULTICARE | LINET ITALIA SRL | 20120034419 | 14150 | 2012-08-27 | NON CRITICA /
PAPA GIOVANNI XXIII | 10025298 | 13159 |  | LETTO ELETTROCOMANDATO PER TERAPIA INTENSIVA O RIANIMAZIONE | LTTLSOMC | Anestesia e Rianimazione 2- Terapia intensiva cardiochirurgia | MULTICARE | LINET ITALIA SRL | 20120034070 | 14150 | 2012-08-27 | NON CRITICA /
PAPA GIOVANNI XXIII | 10025299 | 13160 |  | LETTO ELETTROCOMANDATO PER TERAPIA INTENSIVA O RIANIMAZIONE | LTTLSOMC | Anestesia e Rianimazione 2- Terapia intensiva cardiochirurgia | MULTICARE | LINET ITALIA SRL | 20120033050 | 14150 | 2012-08-27 | NON CRITICA /
PAPA GIOVANNI XXIII | 10025300 | 13161 |  | LETTO ELETTROCOMANDATO PER TERAPIA INTENSIVA O RIANIMAZIONE | LTTLSOMC | Anestesia e Rianimazione 2- Terapia intensiva cardiochirurgia | MULTICARE | LINET ITALIA SRL | 20120034424 | 14150 | 2012-08-27 | NON CRITICA /
PAPA GIOVANNI XXIII | 10025301 | 13162 |  | LETTO ELETTROCOMANDATO PER TERAPIA INTENSIVA O RIANIMAZIONE | LTTLSOMC | Anestesia e Rianimazione 2- Terapia intensiva cardiochirurgia | MULTICARE | LINET ITALIA SRL | 20120033052 | 14150 | 2012-08-27 | NON CRITICA /
PAPA GIOVANNI XXIII | 10025302 | 13163 |  | LETTO ELETTROCOMANDATO PER TERAPIA INTENSIVA O RIANIMAZIONE | LTTLSOMC | Anestesia e Rianimazione 2- Terapia intensiva cardiochirurgia | MULTICARE | LINET ITALIA SRL | 20120034408 | 14150 | 2012-08-27 | NON CRITICA /
PAPA GIOVANNI XXIII | 10025303 | 13164 |  | LETTO ELETTROCOMANDATO PER TERAPIA INTENSIVA O RIANIMAZIONE | LTTLSOMC | Anestesia e Rianimazione 2- Terapia intensiva cardiochirurgia | MULTICARE | LINET ITALIA SRL | 20120034076 | 14150 | 2012-08-27 | NON CRITICA /
PAPA GIOVANNI XXIII | 10025304 | 13165 |  | LETTO ELETTROCOMANDATO PER TERAPIA INTENSIVA O RIANIMAZIONE | LTTLSOMC | Anestesia e Rianimazione 2- Terapia intensiva cardiochirurgia | MULTICARE | LINET ITALIA SRL | 20120034415 | 14150 | 2012-08-27 | NON CRITICA /
PAPA GIOVANNI XXIII | 10025305 | 13166 |  | LETTO ELETTROCOMANDATO PER TERAPIA INTENSIVA O RIANIMAZIONE | LTTLSOMC | Anestesia e Rianimazione 2- Terapia intensiva cardiochirurgia | MULTICARE | LINET ITALIA SRL | 20120034404 | 14150 | 2012-08-27 | NON CRITICA /
PAPA GIOVANNI XXIII | 10025306 | 13167 |  | LETTO ELETTROCOMANDATO PER TERAPIA INTENSIVA O RIANIMAZIONE | LTTLSOMC | Anestesia e Rianimazione 2- Terapia intensiva cardiochirurgia | MULTICARE | LINET ITALIA SRL | 20120034420 | 14150 | 2012-08-27 | NON CRITICA /
PAPA GIOVANNI XXIII | 10025307 | 13168 |  | LETTO ELETTROCOMANDATO PER TERAPIA INTENSIVA O RIANIMAZIONE | LTTLSOMC | Anestesia e Rianimazione 2- Terapia intensiva cardiochirurgia | MULTICARE | LINET ITALIA SRL | 20120034407 | 14150 | 2012-08-27 | NON CRITICA /
PAPA GIOVANNI XXIII | 10025308 | 97530 |  | STERNOTOMO |  | BLOCCO OPERATORIO A | SOLMAX SMX0034 | KAISER MEDICAL TECHNOLOGY | 120314 | 2599 | 2012-09-18 | NON CRITICA /
PAPA GIOVANNI XXIII | 10025315 |  |  | POMPA A SIRINGA | PSIVLMMC | Anestesia e Rianimazione 3 - Terapia Intensiva Adulti | INJECTOMAT MC AGILIA | FRESENIUS VIAL SA | 21215634 | 1001 | 2012-09-12 | NON CRITICA /
PAPA GIOVANNI XXIII | 10025316 |  |  | POMPA A SIRINGA | PSIVLMMC | Anestesia e Rianimazione 3 - Terapia Intensiva Adulti | INJECTOMAT MC AGILIA | FRESENIUS VIAL SA | 20229617 | 1001 | 2012-09-12 | NON CRITICA /
PAPA GIOVANNI XXIII | 10025317 |  |  | POMPA A SIRINGA | PSIVLMMC | Anestesia e Rianimazione 3 - Terapia Intensiva Adulti | INJECTOMAT MC AGILIA | FRESENIUS VIAL SA | 21215595 | 1001 | 2012-09-12 | NON CRITICA /
PAPA GIOVANNI XXIII | 10025318 | 097563 |  | CENTRALINA DI CONTROLLO PER POMPA DI INFUSIONE |  | Anestesia e Rianimazione 3 - Terapia Intensiva Adulti | LINK 8+ | FRESENIUS VIAL | 21720799 | 1560 | 2012-09-12 | NON CRITICA /
PAPA GIOVANNI XXIII | 10025319 | 97562 |  | CENTRALINA DI CONTROLLO PER POMPA DI INFUSIONE |  | Anestesia e Rianimazione 3 - Terapia Intensiva Adulti | LINK 8+ | FRESENIUS VIAL | 21720797 | 1560 | 2012-09-12 | NON CRITICA /
PAPA GIOVANNI XXIII | 10025330 | 16411 | 10025330 | MONITOR | MONPHI | Anestesia e Rianimazione 2- Terapia intensiva cardiochirurgia | MX800 | PHILIPS MEDICAL SYSTEMS | DE12514704 | 10285 | 2012-09-27 | CRITICA /
PAPA GIOVANNI XXIII | 10025331 | 16412 | 10025331 | MONITOR | MONPHI | Anestesia e Rianimazione 2- Terapia intensiva cardiochirurgia | MX800 | PHILIPS MEDICAL SYSTEMS | DE12514753 | 10285 | 2012-09-27 | CRITICA /
PAPA GIOVANNI XXIII | 10025332 | 16413 | 10025332 | MONITOR | MONPHI | Anestesia e Rianimazione 2- Terapia intensiva cardiochirurgia | MX800 | PHILIPS MEDICAL SYSTEMS | DE12514707 | 10285 | 2012-09-27 | CRITICA /
PAPA GIOVANNI XXIII | 10025333 | 16414 | 10025333 | MONITOR | MONPHI | Anestesia e Rianimazione 2- Terapia intensiva cardiochirurgia | MX800 | PHILIPS MEDICAL SYSTEMS | DE12514711 | 10285 | 2012-09-27 | CRITICA /
PAPA GIOVANNI XXIII | 10025334 | 16415 | 10025334 | MONITOR | MONPHI | Anestesia e Rianimazione 2- Terapia intensiva cardiochirurgia | MX800 | PHILIPS MEDICAL SYSTEMS | DE12514748 | 10285 | 2012-09-27 | CRITICA /
PAPA GIOVANNI XXIII | 10025335 | 16416 | 10025335 | MONITOR | MONPHI | Anestesia e Rianimazione 2- Terapia intensiva cardiochirurgia | MX800 | PHILIPS MEDICAL SYSTEMS | DE12514751 | 10285 | 2012-09-27 | CRITICA /
PAPA GIOVANNI XXIII | 10025336 | 16417 | 10025336 | MONITOR | MONPHI | Anestesia e Rianimazione 2- Terapia intensiva cardiochirurgia | MX800 | PHILIPS MEDICAL SYSTEMS | DE12514735 | 10285 | 2012-09-27 | CRITICA /
PAPA GIOVANNI XXIII | 10025337 | 16418 | 10025337 | MONITOR | MONPHI | Anestesia e Rianimazione 2- Terapia intensiva cardiochirurgia | MX800 | PHILIPS MEDICAL SYSTEMS | DE12514710 | 10285 | 2012-09-27 | CRITICA /
PAPA GIOVANNI XXIII | 10025338 | 16419 | 10025338 | MONITOR | MONPHI | Anestesia e Rianimazione 2- Terapia intensiva cardiochirurgia | MX800 | PHILIPS MEDICAL SYSTEMS | DE12514714 | 10285 | 2012-09-27 | CRITICA /
PAPA GIOVANNI XXIII | 10025339 | 16420 | 10025339 | MONITOR | MONPHI | Anestesia e Rianimazione 2- Terapia intensiva cardiochirurgia | MX800 | PHILIPS MEDICAL SYSTEMS | DE12514720 | 10285 | 2012-09-27 | CRITICA /
PAPA GIOVANNI XXIII | 10025340 | 16421 | 10025340 | MONITOR | MONPHI | Anestesia e Rianimazione 2- Terapia intensiva cardiochirurgia | MX800 | PHILIPS MEDICAL SYSTEMS | DE12514716 | 10285 | 2012-09-27 | CRITICA /
PAPA GIOVANNI XXIII | 10025341 | 16422 | 10025341 | MONITOR | MONPHI | Anestesia e Rianimazione 2- Terapia intensiva cardiochirurgia | MX800 | PHILIPS MEDICAL SYSTEMS | DE12514718 | 10285 | 2012-09-27 | CRITICA /
PAPA GIOVANNI XXIII | 10025342 | 16423 | 10025342 | MONITOR | MONPHI | Anestesia e Rianimazione 2- Terapia intensiva cardiochirurgia | MX800 | PHILIPS MEDICAL SYSTEMS | DE12514713 | 10285 | 2012-09-27 | CRITICA /
PAPA GIOVANNI XXIII | 10025343 | 16424 | 10025343 | MONITOR | MONPHI | Anestesia e Rianimazione 2- Terapia intensiva cardiochirurgia | MX800 | PHILIPS MEDICAL SYSTEMS | DE12514737 | 10285 | 2012-09-27 | CRITICA /
PAPA GIOVANNI XXIII | 10025344 | 16425 | 10025344 | MONITOR | MONPHI | Anestesia e Rianimazione 2- Terapia intensiva cardiochirurgia | MX800 | PHILIPS MEDICAL SYSTEMS | DE12514725 | 10285 | 2012-09-27 | CRITICA /
PAPA GIOVANNI XXIII | 10025345 | 16426 | 10025345 | MONITOR | MONPHI | Anestesia e Rianimazione 2- Terapia intensiva cardiochirurgia | MX800 | PHILIPS MEDICAL SYSTEMS | DE12514702 | 10285 | 2012-09-27 | CRITICA /
PAPA GIOVANNI XXIII | 10025346 | 16428 | 10025346 | MONITOR | MONPHI | Anestesia e Rianimazione 3 - Terapia Intensiva Adulti | MX800 | PHILIPS MEDICAL SYSTEMS | DE12514752 | 10285 | 2012-09-27 | CRITICA /
PAPA GIOVANNI XXIII | 10025347 | 16429 | 10025347 | MONITOR | MONPHI | Anestesia e Rianimazione 3 - Terapia Intensiva Adulti | MX800 | PHILIPS MEDICAL SYSTEMS | DE12514749 | 10285 | 2012-09-27 | CRITICA /
PAPA GIOVANNI XXIII | 10025348 | 16430 | 10025348 | MONITOR | MONPHI | Anestesia e Rianimazione 3 - Terapia Intensiva Adulti | MX800 | PHILIPS MEDICAL SYSTEMS | DE12514706 | 10285 | 2012-09-27 | CRITICA /
PAPA GIOVANNI XXIII | 10025349 | 16431 | 10025349 | MONITOR | MONPHI | Anestesia e Rianimazione 3 - Terapia Intensiva Adulti | MX800 | PHILIPS MEDICAL SYSTEMS | DE12514741 | 10285 | 2012-09-27 | CRITICA /
PAPA GIOVANNI XXIII | 10025350 | 16432 | 10025350 | MONITOR | MONPHI | Anestesia e Rianimazione 3 - Terapia Intensiva Adulti | MX800 | PHILIPS MEDICAL SYSTEMS | DE12514743 | 10285 | 2012-09-27 | CRITICA /
PAPA GIOVANNI XXIII | 10025351 | 16433 | 10025351 | MONITOR | MONPHI | Anestesia e Rianimazione 3 - Terapia Intensiva Adulti | MX800 | PHILIPS MEDICAL SYSTEMS | DE12514747 | 10285 | 2012-09-27 | CRITICA /
PAPA GIOVANNI XXIII | 10025352 | 16434 | 10025352 | MONITOR | MONPHI | Anestesia e Rianimazione 3 - Terapia Intensiva Adulti | MX800 | PHILIPS MEDICAL SYSTEMS | DE12514738 | 10285 | 2012-09-27 | CRITICA /
PAPA GIOVANNI XXIII | 10025353 | 16435 | 10025353 | MONITOR | MONPHI | Anestesia e Rianimazione 3 - Terapia Intensiva Adulti | MX800 | PHILIPS MEDICAL SYSTEMS | DE12514739 | 10285 | 2012-09-27 | CRITICA /
PAPA GIOVANNI XXIII | 10025354 | 16436 | 10025354 | MONITOR | MONPHI | Anestesia e Rianimazione 3 - Terapia Intensiva Adulti | MX800 | PHILIPS MEDICAL SYSTEMS | DE12514708 | 10285 | 2012-09-27 | CRITICA /
PAPA GIOVANNI XXIII | 10025355 | 16437 | 10025355 | MONITOR | MONPHI | Anestesia e Rianimazione 3 - Terapia Intensiva Adulti | MX800 | PHILIPS MEDICAL SYSTEMS | DE12514736 | 10285 | 2012-09-27 | CRITICA /
PAPA GIOVANNI XXIII | 10025356 | 16438 | 10025356 | MONITOR | MONPHI | Anestesia e Rianimazione 3 - Terapia Intensiva Adulti | MX800 | PHILIPS MEDICAL SYSTEMS | DE12514734 | 10285 | 2012-09-27 | CRITICA /
PAPA GIOVANNI XXIII | 10025357 | 16439 | 10025357 | MONITOR | MONPHI | TERAPIA SUB-INTENSIVA E | MX800 | PHILIPS MEDICAL SYSTEMS | DE12514740 | 10285 | 2012-09-27 | CRITICA /
PAPA GIOVANNI XXIII | 10025358 | 16440 | 10025358 | MONITOR | MONPHI | Anestesia e Rianimazione 3 - Terapia Intensiva Adulti | MX800 | PHILIPS MEDICAL SYSTEMS | DE12514712 | 10285 | 2012-09-27 | CRITICA /
PAPA GIOVANNI XXIII | 10025359 | 16441 | 10025359 | MONITOR | MONPHI | ANESTESIA E RIANIMAZIONE NEUROCHIRURGICA - TERAPIA INTENSIVA | MX800 | PHILIPS MEDICAL SYSTEMS | DE12514722 | 10285 | 2012-09-27 | CRITICA /
PAPA GIOVANNI XXIII | 10025360 | 16442 | 10025360 | MONITOR | MONPHI | ANESTESIA E RIANIMAZIONE NEUROCHIRURGICA - TERAPIA INTENSIVA | MX800 | PHILIPS MEDICAL SYSTEMS | DE12514726 | 10285 | 2012-09-27 | CRITICA /
PAPA GIOVANNI XXIII | 10025361 | 16443 | 10025361 | MONITOR | MONPHI | ANESTESIA E RIANIMAZIONE NEUROCHIRURGICA - TERAPIA INTENSIVA | MX800 | PHILIPS MEDICAL SYSTEMS | DE12514717 | 10285 | 2012-09-27 | CRITICA /
PAPA GIOVANNI XXIII | 10025362 | 16444 | 10025362 | MONITOR | MONPHI | ANESTESIA E RIANIMAZIONE NEUROCHIRURGICA - TERAPIA INTENSIVA | MX800 | PHILIPS MEDICAL SYSTEMS | DE12514724 | 10285 | 2012-09-27 | CRITICA /
PAPA GIOVANNI XXIII | 10025363 | 16445 | 10025363 | MONITOR | MONPHI | ANESTESIA E RIANIMAZIONE NEUROCHIRURGICA - TERAPIA INTENSIVA | MX800 | PHILIPS MEDICAL SYSTEMS | DE12514730 | 10285 | 2012-09-27 | CRITICA /
PAPA GIOVANNI XXIII | 10025364 | 16446 | 10025364 | MONITOR | MONPHI | ANESTESIA E RIANIMAZIONE NEUROCHIRURGICA - TERAPIA INTENSIVA | MX800 | PHILIPS MEDICAL SYSTEMS | DE12514721 | 10285 | 2012-09-27 | CRITICA /
PAPA GIOVANNI XXIII | 10025365 | 16447 | 10025365 | MONITOR | MONPHI | ANESTESIA E RIANIMAZIONE NEUROCHIRURGICA - TERAPIA INTENSIVA | MX800 | PHILIPS MEDICAL SYSTEMS | DE12514727 | 10285 | 2012-09-27 | CRITICA /
PAPA GIOVANNI XXIII | 10025366 | 16448 | 10025366 | MONITOR | MONPHI | ANESTESIA E RIANIMAZIONE NEUROCHIRURGICA - TERAPIA INTENSIVA | MX800 | PHILIPS MEDICAL SYSTEMS | DE12514776 | 10285 | 2012-09-27 | CRITICA /
PAPA GIOVANNI XXIII | 10025367 | 16449 | 10025367 | MONITOR | MONPHI | ANESTESIA E RIANIMAZIONE NEUROCHIRURGICA - TERAPIA INTENSIVA | MX800 | PHILIPS MEDICAL SYSTEMS | DE12514754 | 10285 | 2012-09-27 | CRITICA /
PAPA GIOVANNI XXIII | 10025368 | 16450 | 10025368 | MONITOR | MONPHI | ANESTESIA E RIANIMAZIONE NEUROCHIRURGICA - TERAPIA INTENSIVA | MX800 | PHILIPS MEDICAL SYSTEMS | DE12514744 | 10285 | 2012-09-27 | CRITICA /
PAPA GIOVANNI XXIII | 10025369 | 16451 | 10025369 | MONITOR | MONPHI | ANESTESIA E RIANIMAZIONE NEUROCHIRURGICA - TERAPIA INTENSIVA | MX800 | PHILIPS MEDICAL SYSTEMS | DE12514723 | 10285 | 2012-09-27 | CRITICA /
PAPA GIOVANNI XXIII | 10025370 | 16452 | 10025370 | MONITOR | MONPHI | ANESTESIA E RIANIMAZIONE NEUROCHIRURGICA - TERAPIA INTENSIVA | MX800 | PHILIPS MEDICAL SYSTEMS | DE12514732 | 10285 | 2012-09-27 | CRITICA /
PAPA GIOVANNI XXIII | 10025371 | 016453 | 10025371 | MONITOR | MONPHI | ANESTESIA E RIANIMAZIONE NEUROCHIRURGICA - TERAPIA INTENSIVA | MX800 | PHILIPS MEDICAL SYSTEMS | DE12514733 | 10285 | 2012-09-27 | CRITICA /
PAPA GIOVANNI XXIII | 10025372 | 16454 | 10025372 | MONITOR | MONPHI | ANESTESIA E RIANIMAZIONE NEUROCHIRURGICA - TERAPIA INTENSIVA | MX800 | PHILIPS MEDICAL SYSTEMS | DE12514709 | 10285 | 2012-09-27 | CRITICA /
PAPA GIOVANNI XXIII | 10025373 | 16455 | 10025373 | MONITOR | MONPHI | ANESTESIA E RIANIMAZIONE NEUROCHIRURGICA - TERAPIA INTENSIVA | MX800 | PHILIPS MEDICAL SYSTEMS | DE12514719 | 10285 | 2012-09-27 | CRITICA /
PAPA GIOVANNI XXIII | 10025374 | 16456 | 10025374 | MONITOR | MONPHI | ANESTESIA E RIANIMAZIONE NEUROCHIRURGICA - TERAPIA INTENSIVA | MX800 | PHILIPS MEDICAL SYSTEMS | DE12514728 | 10285 | 2012-09-27 | CRITICA /
PAPA GIOVANNI XXIII | 10025375 | 16475 | 10025330 | MONITOR | MONPHIX2 | Anestesia e Rianimazione 2- Terapia intensiva cardiochirurgia | M 3002 A INTELLIVUE X2 | PHILIPS MEDICAL SYSTEMS | DE037A5448 | 0 | 2012-09-27 | CRITICA /
PAPA GIOVANNI XXIII | 10025376 |  | 10025331 | MONITOR | MONPHIX2 | Anestesia e Rianimazione 2- Terapia intensiva cardiochirurgia | M 3002 A INTELLIVUE X2 | PHILIPS MEDICAL SYSTEMS | DE037A5347 | 0 | 2012-09-27 | CRITICA /
PAPA GIOVANNI XXIII | 10025377 | 16476 | 10025332 | MONITOR | MONPHIX2 | Anestesia e Rianimazione 3 - Terapia Intensiva Adulti | M 3002 A INTELLIVUE X2 | PHILIPS MEDICAL SYSTEMS | DE037A5323 | 0 | 2012-09-27 | CRITICA /
PAPA GIOVANNI XXIII | 10025378 | 16458 | 10025333 | MONITOR | MONPHIX2 | ANESTESIA E RIANIMAZIONE NEUROCHIRURGICA - TERAPIA INTENSIVA | M 3002 A INTELLIVUE X2 | PHILIPS MEDICAL SYSTEMS | DE037A5333 | 0 | 2012-09-27 | CRITICA /
PAPA GIOVANNI XXIII | 10025379 | 16459 | 10025334 | MONITOR | MONPHIX2 | Anestesia e Rianimazione 3 - Terapia Intensiva Adulti | M 3002 A INTELLIVUE X2 | PHILIPS MEDICAL SYSTEMS | DE037A5440 | 0 | 2012-09-27 | CRITICA /
PAPA GIOVANNI XXIII | 10025380 | 16460 | 10025335 | MONITOR | MONPHIX2 | Anestesia e Rianimazione 2- Terapia intensiva cardiochirurgia | M 3002 A INTELLIVUE X2 | PHILIPS MEDICAL SYSTEMS | DE037A5322 | 0 | 2012-09-27 | CRITICA /
PAPA GIOVANNI XXIII | 10025381 | 16461 | 10025336 | MONITOR | MONPHIX2 | Anestesia e Rianimazione 2- Terapia intensiva cardiochirurgia | M 3002 A INTELLIVUE X2 | PHILIPS MEDICAL SYSTEMS | DE037A5310 | 0 | 2012-09-27 | CRITICA /
PAPA GIOVANNI XXIII | 10025382 | 16477 | 10025337 | MONITOR | MONPHIX2 | Anestesia e Rianimazione 3 - Terapia Intensiva Adulti | M 3002 A INTELLIVUE X2 | PHILIPS MEDICAL SYSTEMS | DE037A5441 | 0 | 2012-09-27 | CRITICA /
PAPA GIOVANNI XXIII | 10025383 | 16462 | 10025338 | MONITOR | MONPHIX2 | Anestesia e Rianimazione 2- Terapia intensiva cardiochirurgia | M 3002 A INTELLIVUE X2 | PHILIPS MEDICAL SYSTEMS | DE037A5336 | 0 | 2012-09-27 | CRITICA /
PAPA GIOVANNI XXIII | 10025384 | 16488 | 10025339 | MONITOR | MONPHIX2 | ANESTESIA E RIANIMAZIONE NEUROCHIRURGICA - TERAPIA INTENSIVA | M 3002 A INTELLIVUE X2 | PHILIPS MEDICAL SYSTEMS | DE037A5318 | 0 | 2012-09-27 | CRITICA /
PAPA GIOVANNI XXIII | 10025385 | 16463 | 10025340 | MONITOR | MONPHIX2 | Anestesia e Rianimazione 2- Terapia intensiva cardiochirurgia | M 3002 A INTELLIVUE X2 | PHILIPS MEDICAL SYSTEMS | DE037A5339 | 0 | 2012-09-27 | CRITICA /
PAPA GIOVANNI XXIII | 10025386 | 16478 | 10025341 | MONITOR | MONPHIX2 | Anestesia e Rianimazione 2- Terapia intensiva cardiochirurgia | M 3002 A INTELLIVUE X2 | PHILIPS MEDICAL SYSTEMS | DE037A5331 | 0 | 2012-09-27 | CRITICA /
PAPA GIOVANNI XXIII | 10025387 | 16464 | 10025342 | MONITOR | MONPHIX2 | Anestesia e Rianimazione 2- Terapia intensiva cardiochirurgia | M 3002 A INTELLIVUE X2 | PHILIPS MEDICAL SYSTEMS | DE037A5345 | 0 | 2012-09-27 | CRITICA /
PAPA GIOVANNI XXIII | 10025388 | 16465 | 10025343 | MONITOR | MONPHIX2 | Anestesia e Rianimazione 2- Terapia intensiva cardiochirurgia | M 3002 A INTELLIVUE X2 | PHILIPS MEDICAL SYSTEMS | DE037A5453 | 0 | 2012-09-27 | CRITICA /
PAPA GIOVANNI XXIII | 10025389 | 16479 | 10025344 | MONITOR | MONPHIX2 | Anestesia e Rianimazione 3 - Terapia Intensiva Adulti | M 3002 A INTELLIVUE X2 | PHILIPS MEDICAL SYSTEMS | DE037A5316 | 0 | 2012-09-27 | CRITICA /
PAPA GIOVANNI XXIII | 10025390 | 16480 | 10025345 | MONITOR | MONPHIX2 | Anestesia e Rianimazione 3 - Terapia Intensiva Adulti | M 3002 A INTELLIVUE X2 | PHILIPS MEDICAL SYSTEMS | DE037A5313 | 0 | 2012-09-27 | CRITICA /
PAPA GIOVANNI XXIII | 10025391 | 16481 | 10025346 | MONITOR | MONPHIX2 | Anestesia e Rianimazione 2- Terapia intensiva cardiochirurgia | M 3002 A INTELLIVUE X2 | PHILIPS MEDICAL SYSTEMS | DE037A5328 | 0 | 2012-09-27 | CRITICA /
PAPA GIOVANNI XXIII | 10025392 | 16482 | 10025347 | MONITOR | MONPHIX2 | Anestesia e Rianimazione 3 - Terapia Intensiva Adulti | M 3002 A INTELLIVUE X2 | PHILIPS MEDICAL SYSTEMS | DE037A5317 | 0 | 2012-09-27 | CRITICA /
PAPA GIOVANNI XXIII | 10025393 | 16466 | 10025348 | MONITOR | MONPHIX2 | Anestesia e Rianimazione 2- Terapia intensiva cardiochirurgia | M 3002 A INTELLIVUE X2 | PHILIPS MEDICAL SYSTEMS | DE037A5447 | 0 | 2012-09-27 | CRITICA /
PAPA GIOVANNI XXIII | 10025394 | 16489 | 10025349 | MONITOR | MONPHIX2 | TERAPIA SUB-INTENSIVA E | M 3002 A INTELLIVUE X2 | PHILIPS MEDICAL SYSTEMS | DE037A5442 | 0 | 2012-09-27 | CRITICA /
PAPA GIOVANNI XXIII | 10025395 | 16467 | 10025350 | MONITOR | MONPHIX2 | Anestesia e Rianimazione 2- Terapia intensiva cardiochirurgia | M 3002 A INTELLIVUE X2 | PHILIPS MEDICAL SYSTEMS | DE037A5335 | 0 | 2012-09-27 | CRITICA /
PAPA GIOVANNI XXIII | 10025396 | 16468 | 10025351 | MONITOR | MONPHIX2 | Anestesia e Rianimazione 2- Terapia intensiva cardiochirurgia | M 3002 A INTELLIVUE X2 | PHILIPS MEDICAL SYSTEMS | DE037A5450 | 0 | 2012-09-27 | CRITICA /
PAPA GIOVANNI XXIII | 10025397 | 16469 | 10025352 | MONITOR | MONPHIX2 | ANESTESIA E RIANIMAZIONE NEUROCHIRURGICA - TERAPIA INTENSIVA | M 3002 A INTELLIVUE X2 | PHILIPS MEDICAL SYSTEMS | DE037A5352 | 0 | 2012-09-27 | CRITICA /
PAPA GIOVANNI XXIII | 10025398 | 16470 | 10025353 | MONITOR | MONPHIX2 | Anestesia e Rianimazione 2- Terapia intensiva cardiochirurgia | M 3002 A INTELLIVUE X2 | PHILIPS MEDICAL SYSTEMS | DE037A5311 | 0 | 2012-09-27 | CRITICA /
PAPA GIOVANNI XXIII | 10025399 | 16471 | 10025354 | MONITOR | MONPHIX2 | Anestesia e Rianimazione 2- Terapia intensiva cardiochirurgia | M 3002 A INTELLIVUE X2 | PHILIPS MEDICAL SYSTEMS | DE037A5340 | 0 | 2012-09-27 | CRITICA /
PAPA GIOVANNI XXIII | 10025400 | 16472 | 10025355 | MONITOR | MONPHIX2 | Anestesia e Rianimazione 2- Terapia intensiva cardiochirurgia | M 3002 A INTELLIVUE X2 | PHILIPS MEDICAL SYSTEMS | DE037A5350 | 0 | 2012-09-27 | CRITICA /
PAPA GIOVANNI XXIII | 10025401 | 16490 | 10025356 | MONITOR | MONPHIX2 | ANESTESIA E RIANIMAZIONE NEUROCHIRURGICA - TERAPIA INTENSIVA | M 3002 A INTELLIVUE X2 | PHILIPS MEDICAL SYSTEMS | DE037A5346 | 0 | 2012-09-27 | CRITICA /
PAPA GIOVANNI XXIII | 10025402 | 16491 | 10025357 | MONITOR | MONPHIX2 | ANESTESIA E RIANIMAZIONE NEUROCHIRURGICA - TERAPIA INTENSIVA | M 3002 A INTELLIVUE X2 | PHILIPS MEDICAL SYSTEMS | DE037A5325 | 0 | 2012-09-27 | CRITICA /
PAPA GIOVANNI XXIII | 10025403 | 16492 | 10025358 | MONITOR | MONPHIX2 | ANESTESIA E RIANIMAZIONE NEUROCHIRURGICA - TERAPIA INTENSIVA | M 3002 A INTELLIVUE X2 | PHILIPS MEDICAL SYSTEMS | DE037A5338 | 0 | 2012-09-27 | CRITICA /
PAPA GIOVANNI XXIII | 10025404 | 16483 | 10025359 | MONITOR | MONPHIX2 | Anestesia e Rianimazione 3 - Terapia Intensiva Adulti | M 3002 A INTELLIVUE X2 | PHILIPS MEDICAL SYSTEMS | DE037A5351 | 0 | 2012-09-27 | CRITICA /
PAPA GIOVANNI XXIII | 10025405 | 16493 | 10025360 | MONITOR | MONPHIX2 | TERAPIA SUB-INTENSIVA E - NEUROLOGIA - STROKE UNIT | M 3002 A INTELLIVUE X2 | PHILIPS MEDICAL SYSTEMS | DE037A5332 | 0 | 2012-09-27 | CRITICA /
PAPA GIOVANNI XXIII | 10025406 | 16494 | 10025361 | MONITOR | MONPHIX2 | ANESTESIA E RIANIMAZIONE NEUROCHIRURGICA - TERAPIA INTENSIVA | M 3002 A INTELLIVUE X2 | PHILIPS MEDICAL SYSTEMS | DE037A5334 | 0 | 2012-09-27 | CRITICA /
PAPA GIOVANNI XXIII | 10025407 | 16495 | 10025362 | MONITOR | MONPHIX2 | ANESTESIA E RIANIMAZIONE NEUROCHIRURGICA - TERAPIA INTENSIVA | M 3002 A INTELLIVUE X2 | PHILIPS MEDICAL SYSTEMS | DE037A5341 | 0 | 2012-09-27 | CRITICA /
PAPA GIOVANNI XXIII | 10025408 | 16484 | 10025363 | MONITOR | MONPHIX2 | Anestesia e Rianimazione 3 - Terapia Intensiva Adulti | M 3002 A INTELLIVUE X2 | PHILIPS MEDICAL SYSTEMS | DE037A5337 | 0 | 2012-09-27 | CRITICA /
PAPA GIOVANNI XXIII | 10025409 | 16485 | 10025364 | MONITOR | MONPHIX2 | Anestesia e Rianimazione 3 - Terapia Intensiva Adulti | M 3002 A INTELLIVUE X2 | PHILIPS MEDICAL SYSTEMS | DE037A5329 | 0 | 2012-09-27 | CRITICA /
PAPA GIOVANNI XXIII | 10025410 | 16496 | 10025365 | MONITOR | MONPHIX2 | TERAPIA SUB-INTENSIVA E | M 3002 A INTELLIVUE X2 | PHILIPS MEDICAL SYSTEMS | DE037A5349 | 0 | 2012-09-27 | CRITICA /
PAPA GIOVANNI XXIII | 10025411 | 16497 | 10025366 | MONITOR | MONPHIX2 | TERAPIA SUB-INTENSIVA E - NEUROLOGIA - STROKE UNIT | M 3002 A INTELLIVUE X2 | PHILIPS MEDICAL SYSTEMS | DE037A5342 | 0 | 2012-09-27 | CRITICA /
PAPA GIOVANNI XXIII | 10025412 | 16473 | 10025367 | MONITOR | MONPHIX2 | ANESTESIA E RIANIMAZIONE NEUROCHIRURGICA - TERAPIA INTENSIVA | M 3002 A INTELLIVUE X2 | PHILIPS MEDICAL SYSTEMS | DE037A5449 | 0 | 2012-09-27 | CRITICA /
PAPA GIOVANNI XXIII | 10025413 | 16498 | 10025368 | MONITOR | MONPHIX2 | ANESTESIA E RIANIMAZIONE NEUROCHIRURGICA - TERAPIA INTENSIVA | M 3002 A INTELLIVUE X2 | PHILIPS MEDICAL SYSTEMS | DE037A5307 | 0 | 2012-09-27 | CRITICA /
PAPA GIOVANNI XXIII | 10025414 | 16499 | 10025369 | MONITOR | MONPHIX2 | TERAPIA SUB-INTENSIVA E - NEUROLOGIA - STROKE UNIT | M 3002 A INTELLIVUE X2 | PHILIPS MEDICAL SYSTEMS | DE037A5451 | 0 | 2012-09-27 | CRITICA /
PAPA GIOVANNI XXIII | 10025415 | 16500 | 10025370 | MONITOR | MONPHIX2 | ANESTESIA E RIANIMAZIONE NEUROCHIRURGICA - TERAPIA INTENSIVA | M 3002 A INTELLIVUE X2 | PHILIPS MEDICAL SYSTEMS | DE037A5344 | 0 | 2012-09-27 | CRITICA /
PAPA GIOVANNI XXIII | 10025416 | 16501 | 10025371 | MONITOR | MONPHIX2 | TERAPIA SUB-INTENSIVA E - NEUROLOGIA - STROKE UNIT | M 3002 A INTELLIVUE X2 | PHILIPS MEDICAL SYSTEMS | DE037A5305 | 0 | 2012-09-27 | CRITICA /
PAPA GIOVANNI XXIII | 10025417 | 16502 | 10025372 | MONITOR | MONPHIX2 | ANESTESIA E RIANIMAZIONE NEUROCHIRURGICA - TERAPIA INTENSIVA | M 3002 A INTELLIVUE X2 | PHILIPS MEDICAL SYSTEMS | DE037A5445 | 0 | 2012-09-27 | CRITICA /
PAPA GIOVANNI XXIII | 10025418 | 16503 | 10025373 | MONITOR | MONPHIX2 | TERAPIA SUB-INTENSIVA E - NEUROLOGIA - STROKE UNIT | M 3002 A INTELLIVUE X2 | PHILIPS MEDICAL SYSTEMS | DE037A5343 | 0 | 2012-09-27 | CRITICA /
PAPA GIOVANNI XXIII | 10025419 | 16486 | 10025374 | MONITOR | MONPHIX2 | TERAPIA SUB-INTENSIVA E - NEUROLOGIA - STROKE UNIT | M 3002 A INTELLIVUE X2 | PHILIPS MEDICAL SYSTEMS | DE037A5309 | 0 | 2012-09-27 | CRITICA /
PAPA GIOVANNI XXIII | 10025420 | 16331 | 10025330 | MODULO SATURIMETRIA INTRAVASCOLARE |  | Anestesia e Rianimazione 2- Terapia intensiva cardiochirurgia | M1011A | PHILIPS MEDICAL SYSTEMS | DE84100977 | 3706 | 2012-09-27 | NON CRITICA /
PAPA GIOVANNI XXIII | 10025421 | 16332 | 10025346 | MODULO SATURIMETRIA INTRAVASCOLARE |  | Anestesia e Rianimazione 3 - Terapia Intensiva Adulti | M1011A | PHILIPS MEDICAL SYSTEMS | DE84100973 | 3704 | 2012-09-27 | NON CRITICA /
PAPA GIOVANNI XXIII | 10025422 | 16333 | 10025359 | MODULO SATURIMETRIA INTRAVASCOLARE |  | ANESTESIA E RIANIMAZIONE NEUROCHIRURGICA - TERAPIA INTENSIVA | M1011A | PHILIPS MEDICAL SYSTEMS | DE84100974 | 3706 | 2012-09-27 | NON CRITICA /
PAPA GIOVANNI XXIII | 10025423 | 16334 | 10025360 | MODULO SATURIMETRIA INTRAVASCOLARE |  | ANESTESIA E RIANIMAZIONE NEUROCHIRURGICA - TERAPIA INTENSIVA | M1011A | PHILIPS MEDICAL SYSTEMS | DE84100978 | 3706 | 2012-09-27 | NON CRITICA /
PAPA GIOVANNI XXIII | 10025424 | 016303 | 10025330 | MODULO SPIROMETRIA |  | Anestesia e Rianimazione 2- Terapia intensiva cardiochirurgia | M1014A | PHILIPS MEDICAL SYSTEMS | DE00202535 | 1550 | 2012-09-27 | NON CRITICA /
PAPA GIOVANNI XXIII | 10025425 | 016304 | 10025331 | MODULO SPIROMETRIA |  | Anestesia e Rianimazione 2- Terapia intensiva cardiochirurgia | M1014A | PHILIPS MEDICAL SYSTEMS | DE00202620 | 1550 | 2012-09-27 | NON CRITICA /
PAPA GIOVANNI XXIII | 10025426 | 16305 | 10025346 | MODULO SPIROMETRIA |  | Anestesia e Rianimazione 3 - Terapia Intensiva Adulti | M1014A | PHILIPS MEDICAL SYSTEMS | DE00202621 | 1550 | 2012-09-27 | NON CRITICA /
PAPA GIOVANNI XXIII | 10025427 | 16306 | 10025359 | MODULO SPIROMETRIA |  | ANESTESIA E RIANIMAZIONE NEUROCHIRURGICA - TERAPIA INTENSIVA | M1014A | PHILIPS MEDICAL SYSTEMS | DE00202622 | 1550 | 2012-09-27 | NON CRITICA /
PAPA GIOVANNI XXIII | 10025428 | 16307 | 10025360 | MODULO SPIROMETRIA |  | ANESTESIA E RIANIMAZIONE NEUROCHIRURGICA - TERAPIA INTENSIVA | M1014A | PHILIPS MEDICAL SYSTEMS | DE00202617 | 1550 | 2012-09-27 | NON CRITICA /
PAPA GIOVANNI XXIII | 10025429 | 016317 | 10025330 | MODULO BIS |  | Anestesia e Rianimazione 2- Terapia intensiva cardiochirurgia | M1034A | PHILIPS MEDICAL SYSTEMS | DE11021456 | 3185 | 2012-09-27 | NON CRITICA /
PAPA GIOVANNI XXIII | 10025430 | 016318 | 10025331 | MODULO BIS |  | Anestesia e Rianimazione 2- Terapia intensiva cardiochirurgia | M1034A | PHILIPS MEDICAL SYSTEMS | DE11021471 | 3185 | 2012-09-27 | NON CRITICA /
PAPA GIOVANNI XXIII | 10025431 | 016319 | 10025332 | MODULO BIS |  | Anestesia e Rianimazione 2- Terapia intensiva cardiochirurgia | M1034A | PHILIPS MEDICAL SYSTEMS | DE11021470 | 3185 | 2012-09-27 | NON CRITICA /
PAPA GIOVANNI XXIII | 10025432 | 016320 | 10025333 | MODULO BIS |  | Anestesia e Rianimazione 2- Terapia intensiva cardiochirurgia | M1034A | PHILIPS MEDICAL SYSTEMS | DE11021473 | 3185 | 2012-09-27 | NON CRITICA /
PAPA GIOVANNI XXIII | 10025433 | 016321 | 10025346 | MODULO BIS |  | Anestesia e Rianimazione 3 - Terapia Intensiva Adulti | M1034A | PHILIPS MEDICAL SYSTEMS | DE11021484 | 3185 | 2012-09-27 | NON CRITICA /
PAPA GIOVANNI XXIII | 10025434 | 016326 | 10025347 | MODULO BIS |  | ANESTESIA E RIANIMAZIONE NEUROCHIRURGICA - TERAPIA INTENSIVA | M1034A | PHILIPS MEDICAL SYSTEMS | DE11021488 | 3185 | 2012-09-27 | NON CRITICA /
PAPA GIOVANNI XXIII | 10025435 | 016322 | 10025348 | MODULO BIS |  | Anestesia e Rianimazione 3 - Terapia Intensiva Adulti | M1034A | PHILIPS MEDICAL SYSTEMS | DE11021490 | 3185 | 2012-09-27 | NON CRITICA /
PAPA GIOVANNI XXIII | 10025436 | 016323 | 10025349 | MODULO BIS |  | Anestesia e Rianimazione 3 - Terapia Intensiva Adulti | M1034A | PHILIPS MEDICAL SYSTEMS | DE11021485 | 3185 | 2012-09-27 | NON CRITICA /
PAPA GIOVANNI XXIII | 10025437 | 016324 | 10025350 | MODULO BIS |  | Anestesia e Rianimazione 3 - Terapia Intensiva Adulti | M1034A | PHILIPS MEDICAL SYSTEMS | DE11021466 | 3185 | 2012-09-27 | NON CRITICA /
PAPA GIOVANNI XXIII | 10025438 | 016325 | 10025359 | MODULO BIS |  | Anestesia e Rianimazione 3 - Terapia Intensiva Adulti | M1034A | PHILIPS MEDICAL SYSTEMS | DE11021497 | 3185 | 2012-09-27 | NON CRITICA /
PAPA GIOVANNI XXIII | 10025439 | 016327 | 10025360 | MODULO BIS |  | ANESTESIA E RIANIMAZIONE NEUROCHIRURGICA - TERAPIA INTENSIVA | M1034A | PHILIPS MEDICAL SYSTEMS | DE11021468 | 3185 | 2012-09-27 | NON CRITICA /
PAPA GIOVANNI XXIII | 10025440 | 016328 | 10025361 | MODULO BIS |  | ANESTESIA E RIANIMAZIONE NEUROCHIRURGICA - TERAPIA INTENSIVA | M1034A | PHILIPS MEDICAL SYSTEMS | DE11021461 | 3185 | 2012-09-27 | NON CRITICA /
PAPA GIOVANNI XXIII | 10025441 | 016329 | 10025362 | MODULO BIS |  | ANESTESIA E RIANIMAZIONE NEUROCHIRURGICA - TERAPIA INTENSIVA | M1034A | PHILIPS MEDICAL SYSTEMS | DE11021469 | 3185 | 2012-09-27 | NON CRITICA /
PAPA GIOVANNI XXIII | 10025442 | 016330 | 10025363 | MODULO BIS |  | ANESTESIA E RIANIMAZIONE NEUROCHIRURGICA - TERAPIA INTENSIVA | M1034A | PHILIPS MEDICAL SYSTEMS | DE11021460 | 3185 | 2012-09-27 | NON CRITICA /
PAPA GIOVANNI XXIII | 10025443 |  | 10025330 | INTERFACCIA BIS |  | Anestesia e Rianimazione 3 - Terapia Intensiva Adulti | BIS LOC 2CHANNEL | COVIDIEN | BX58617 | 0 | 2012-09-27 | NON CRITICA /
PAPA GIOVANNI XXIII | 10025444 |  | 10025331 | INTERFACCIA BIS |  | Anestesia e Rianimazione 2- Terapia intensiva cardiochirurgia | BIS LOC 2CHANNEL | COVIDIEN | BX58489 | 0 | 2012-09-27 | NON CRITICA /
PAPA GIOVANNI XXIII | 10025445 |  | 10025332 | INTERFACCIA BIS |  | Anestesia e Rianimazione 3 - Terapia Intensiva Adulti | BIS LOC 2CHANNEL | COVIDIEN | BX58317 | 0 | 2012-09-27 | NON CRITICA /
PAPA GIOVANNI XXIII | 10025446 |  | 10025333 | INTERFACCIA BIS |  | Anestesia e Rianimazione 3 - Terapia Intensiva Adulti | BIS LOC 2CHANNEL | COVIDIEN | BX58394 | 0 | 2012-09-27 | NON CRITICA /
PAPA GIOVANNI XXIII | 10025447 |  | 10025346 | INTERFACCIA BIS |  | Anestesia e Rianimazione 3 - Terapia Intensiva Adulti | BIS LOC 2CHANNEL | COVIDIEN | BX58253 | 0 | 2012-09-27 | NON CRITICA /
PAPA GIOVANNI XXIII | 10025448 |  | 10025347 | INTERFACCIA BIS |  | Anestesia e Rianimazione 3 - Terapia Intensiva Adulti | BIS LOC 2CHANNEL | COVIDIEN | BX58605 | 0 | 2012-09-27 | NON CRITICA /
PAPA GIOVANNI XXIII | 10025449 |  | 10025348 | INTERFACCIA BIS |  | Anestesia e Rianimazione 3 - Terapia Intensiva Adulti | BIS LOC 2CHANNEL | COVIDIEN | BX58663 | 0 | 2012-09-27 | NON CRITICA /
PAPA GIOVANNI XXIII | 10025450 |  | 10025349 | INTERFACCIA BIS |  | Anestesia e Rianimazione 3 - Terapia Intensiva Adulti | BIS LOC 2CHANNEL | COVIDIEN | BX58314 | 0 | 2012-09-27 | NON CRITICA /
PAPA GIOVANNI XXIII | 10025451 |  | 10025350 | INTERFACCIA BIS |  | Anestesia e Rianimazione 3 - Terapia Intensiva Adulti | BIS LOC 2CHANNEL | COVIDIEN | BX58602 | 0 | 2012-09-27 | NON CRITICA /
PAPA GIOVANNI XXIII | 10025452 |  | 10025359 | INTERFACCIA BIS |  | ANESTESIA E RIANIMAZIONE NEUROCHIRURGICA - TERAPIA INTENSIVA | BIS LOC 2CHANNEL | COVIDIEN | BX58333 | 0 | 2012-09-27 | NON CRITICA /
PAPA GIOVANNI XXIII | 10025453 |  | 10025360 | INTERFACCIA BIS |  | ANESTESIA E RIANIMAZIONE NEUROCHIRURGICA - TERAPIA INTENSIVA | BIS LOC 2CHANNEL | COVIDIEN | BX58391 | 0 | 2012-09-27 | NON CRITICA /
PAPA GIOVANNI XXIII | 10025454 |  | 10025361 | INTERFACCIA BIS |  | ANESTESIA E RIANIMAZIONE NEUROCHIRURGICA - TERAPIA INTENSIVA | BIS LOC 2CHANNEL | COVIDIEN | BX58328 | 0 | 2012-09-27 | NON CRITICA /
PAPA GIOVANNI XXIII | 10025455 |  | 10025362 | INTERFACCIA BIS |  | ANESTESIA E RIANIMAZIONE NEUROCHIRURGICA - TERAPIA INTENSIVA | BIS LOC 2CHANNEL | COVIDIEN | BX58661 | 0 | 2012-09-27 | NON CRITICA /
PAPA GIOVANNI XXIII | 10025456 |  | 10025363 | INTERFACCIA BIS |  | ANESTESIA E RIANIMAZIONE NEUROCHIRURGICA - TERAPIA INTENSIVA | BIS LOC 2CHANNEL | COVIDIEN | BX58468 | 0 | 2012-09-27 | NON CRITICA /
PAPA GIOVANNI XXIII | 10025457 | 016258 | 10025330 | MODULO TEMPERATURA |  | Anestesia e Rianimazione 2- Terapia intensiva cardiochirurgia | M1029A | PHILIPS MEDICAL SYSTEMS | DE907A9746 | 379 | 2012-09-27 | NON CRITICA /
PAPA GIOVANNI XXIII | 10025458 | 016259 | 10025331 | MODULO TEMPERATURA |  | Anestesia e Rianimazione 2- Terapia intensiva cardiochirurgia | M1029A | PHILIPS MEDICAL SYSTEMS | DE907A9764 | 379 | 2012-09-27 | NON CRITICA /
PAPA GIOVANNI XXIII | 10025459 | 016260 | 10025332 | MODULO TEMPERATURA |  | Anestesia e Rianimazione 2- Terapia intensiva cardiochirurgia | M1029A | PHILIPS MEDICAL SYSTEMS | DE907A9828 | 379 | 2012-09-27 | NON CRITICA /
PAPA GIOVANNI XXIII | 10025460 | 016261 | 10025333 | MODULO TEMPERATURA |  | Anestesia e Rianimazione 2- Terapia intensiva cardiochirurgia | M1029A | PHILIPS MEDICAL SYSTEMS | DE907A9824 | 379 | 2012-09-27 | NON CRITICA /
PAPA GIOVANNI XXIII | 10025461 | 016232 | 10025334 | MODULO TEMPERATURA |  | Anestesia e Rianimazione 2- Terapia intensiva cardiochirurgia | M1029A | PHILIPS MEDICAL SYSTEMS | DE907A9784 | 379 | 2012-09-27 | NON CRITICA /
PAPA GIOVANNI XXIII | 10025462 | 016263 | 10025335 | MODULO TEMPERATURA |  | Anestesia e Rianimazione 2- Terapia intensiva cardiochirurgia | M1029A | PHILIPS MEDICAL SYSTEMS | DE907A9796 | 379 | 2012-09-27 | NON CRITICA /
PAPA GIOVANNI XXIII | 10025463 | 016264 | 10025336 | MODULO TEMPERATURA |  | Anestesia e Rianimazione 2- Terapia intensiva cardiochirurgia | M1029A | PHILIPS MEDICAL SYSTEMS | DE907A9822 | 379 | 2012-09-27 | NON CRITICA /
PAPA GIOVANNI XXIII | 10025464 | 016265 | 10025337 | MODULO TEMPERATURA |  | Anestesia e Rianimazione 2- Terapia intensiva cardiochirurgia | M1029A | PHILIPS MEDICAL SYSTEMS | DE907A9781 | 379 | 2012-09-27 | NON CRITICA /
PAPA GIOVANNI XXIII | 10025465 | 016266 | 10025338 | MODULO TEMPERATURA |  | Anestesia e Rianimazione 2- Terapia intensiva cardiochirurgia | M1029A | PHILIPS MEDICAL SYSTEMS | DE907A9809 | 379 | 2012-09-27 | NON CRITICA /
PAPA GIOVANNI XXIII | 10025466 | 016267 | 10025339 | MODULO TEMPERATURA |  | Anestesia e Rianimazione 2- Terapia intensiva cardiochirurgia | M1029A | PHILIPS MEDICAL SYSTEMS | DE907A9805 | 379 | 2012-09-27 | NON CRITICA /
PAPA GIOVANNI XXIII | 10025467 | 016268 | 10025340 | MODULO TEMPERATURA |  | Anestesia e Rianimazione 2- Terapia intensiva cardiochirurgia | M1029A | PHILIPS MEDICAL SYSTEMS | DE907A9814 | 379 | 2012-09-27 | NON CRITICA /
PAPA GIOVANNI XXIII | 10025468 | 016269 | 10025341 | MODULO TEMPERATURA |  | Anestesia e Rianimazione 2- Terapia intensiva cardiochirurgia | M1029A | PHILIPS MEDICAL SYSTEMS | DE907A9811 | 379 | 2012-09-27 | NON CRITICA /
PAPA GIOVANNI XXIII | 10025469 | 016270 | 10025342 | MODULO TEMPERATURA |  | Anestesia e Rianimazione 2- Terapia intensiva cardiochirurgia | M1029A | PHILIPS MEDICAL SYSTEMS | DE907A9802 | 379 | 2012-09-27 | NON CRITICA /
PAPA GIOVANNI XXIII | 10025470 | 016271 | 10025343 | MODULO TEMPERATURA |  | Anestesia e Rianimazione 2- Terapia intensiva cardiochirurgia | M1029A | PHILIPS MEDICAL SYSTEMS | DE907A9815 | 379 | 2012-09-27 | NON CRITICA /
PAPA GIOVANNI XXIII | 10025471 | 016272 | 10025344 | MODULO TEMPERATURA |  | Anestesia e Rianimazione 2- Terapia intensiva cardiochirurgia | M1029A | PHILIPS MEDICAL SYSTEMS | DE907A9813 | 379 | 2012-09-27 | NON CRITICA /
PAPA GIOVANNI XXIII | 10025472 | 016273 | 10025345 | MODULO TEMPERATURA |  | Anestesia e Rianimazione 2- Terapia intensiva cardiochirurgia | M1029A | PHILIPS MEDICAL SYSTEMS | DE907A9772 | 379 | 2012-09-27 | NON CRITICA /
PAPA GIOVANNI XXIII | 10025473 | 016274 | 10025346 | MODULO TEMPERATURA |  | Anestesia e Rianimazione 3 - Terapia Intensiva Adulti | M1029A | PHILIPS MEDICAL SYSTEMS | DE907A9765 | 379 | 2012-09-27 | NON CRITICA /
PAPA GIOVANNI XXIII | 10025474 | 016275 | 10025347 | MODULO TEMPERATURA |  | Anestesia e Rianimazione 3 - Terapia Intensiva Adulti | M1029A | PHILIPS MEDICAL SYSTEMS | DE907A9768 | 379 | 2012-09-27 | NON CRITICA /
PAPA GIOVANNI XXIII | 10025475 | 016276 | 10025348 | MODULO TEMPERATURA |  | Anestesia e Rianimazione 3 - Terapia Intensiva Adulti | M1029A | PHILIPS MEDICAL SYSTEMS | DE907A9793 | 379 | 2012-09-27 | NON CRITICA /
PAPA GIOVANNI XXIII | 10025476 | 016277 | 10025349 | MODULO TEMPERATURA |  | Anestesia e Rianimazione 3 - Terapia Intensiva Adulti | M1029A | PHILIPS MEDICAL SYSTEMS | DE907A9821 | 379 | 2012-09-27 | NON CRITICA /
PAPA GIOVANNI XXIII | 10025477 | 016278 | 10025350 | MODULO TEMPERATURA |  | Anestesia e Rianimazione 3 - Terapia Intensiva Adulti | M1029A | PHILIPS MEDICAL SYSTEMS | DE907A9806 | 379 | 2012-09-27 | NON CRITICA /
PAPA GIOVANNI XXIII | 10025478 | 016279 | 10025351 | MODULO TEMPERATURA |  | Anestesia e Rianimazione 3 - Terapia Intensiva Adulti | M1029A | PHILIPS MEDICAL SYSTEMS | DE907A9816 | 379 | 2012-09-27 | NON CRITICA /
PAPA GIOVANNI XXIII | 10025479 | 016280 | 10025352 | MODULO TEMPERATURA |  | Anestesia e Rianimazione 3 - Terapia Intensiva Adulti | M1029A | PHILIPS MEDICAL SYSTEMS | DE907A9817 | 379 | 2012-09-27 | NON CRITICA /
PAPA GIOVANNI XXIII | 10025480 | 016281 | 10025353 | MODULO TEMPERATURA |  | Anestesia e Rianimazione 3 - Terapia Intensiva Adulti | M1029A | PHILIPS MEDICAL SYSTEMS | DE907A9818 | 379 | 2012-09-27 | NON CRITICA /
PAPA GIOVANNI XXIII | 10025481 | 016282 | 10025354 | MODULO TEMPERATURA |  | Anestesia e Rianimazione 3 - Terapia Intensiva Adulti | M1029A | PHILIPS MEDICAL SYSTEMS | DE907A9803 | 379 | 2012-09-27 | NON CRITICA /
PAPA GIOVANNI XXIII | 10025482 | 016283 | 10025355 | MODULO TEMPERATURA |  | Anestesia e Rianimazione 3 - Terapia Intensiva Adulti | M1029A | PHILIPS MEDICAL SYSTEMS | DE907A9808 | 379 | 2012-09-27 | NON CRITICA /
PAPA GIOVANNI XXIII | 10025483 | 016284 | 10025356 | MODULO TEMPERATURA |  | Anestesia e Rianimazione 3 - Terapia Intensiva Adulti | M1029A | PHILIPS MEDICAL SYSTEMS | DE907A9812 | 379 | 2012-09-27 | NON CRITICA /
PAPA GIOVANNI XXIII | 10025484 | 016285 | 10025357 | MODULO TEMPERATURA |  | USC PATOLOGIA NEONATALE | M1029A | PHILIPS MEDICAL SYSTEMS | DE907A9798 | 379 | 2012-09-27 | NON CRITICA /
PAPA GIOVANNI XXIII | 10025485 | 016286 | 10025358 | MODULO TEMPERATURA |  | Anestesia e Rianimazione 3 - Terapia Intensiva Adulti | M1029A | PHILIPS MEDICAL SYSTEMS | DE907A9799 | 379 | 2012-09-27 | NON CRITICA /
PAPA GIOVANNI XXIII | 10025486 | 016287 | 10025359 | MODULO TEMPERATURA |  | ANESTESIA E RIANIMAZIONE NEUROCHIRURGICA - TERAPIA INTENSIVA | M1029A | PHILIPS MEDICAL SYSTEMS | DE907A9769 | 379 | 2012-09-27 | NON CRITICA /
PAPA GIOVANNI XXIII | 10025487 | 016288 | 10025360 | MODULO TEMPERATURA |  | ANESTESIA E RIANIMAZIONE NEUROCHIRURGICA - TERAPIA INTENSIVA | M1029A | PHILIPS MEDICAL SYSTEMS | DE907A9786 | 379 | 2012-09-27 | NON CRITICA /
PAPA GIOVANNI XXIII | 10025488 | 016289 | 10025361 | MODULO TEMPERATURA |  | ANESTESIA E RIANIMAZIONE NEUROCHIRURGICA - TERAPIA INTENSIVA | M1029A | PHILIPS MEDICAL SYSTEMS | DE907A9797 | 379 | 2012-09-27 | NON CRITICA /
PAPA GIOVANNI XXIII | 10025489 | 016290 | 10025362 | MODULO TEMPERATURA |  | ANESTESIA E RIANIMAZIONE NEUROCHIRURGICA - TERAPIA INTENSIVA | M1029A | PHILIPS MEDICAL SYSTEMS | DE907A9770 | 379 | 2012-09-27 | NON CRITICA /
PAPA GIOVANNI XXIII | 10025498 | 013233 |  | ANESTESIA, APPARECCHIO PER | ANSGE0 | EMODINAMICA | AESPIRE 7100 | GE HEALTHCARE | AMX12170160WA | 17231 | 2012-12-23 | VITALE /
PAPA GIOVANNI XXIII | 10025499 | 013234 |  | ANESTESIA, APPARECCHIO PER | ANSGE0 | EMODINAMICA | AESPIRE 7100 | GE HEALTHCARE | AMX12170162WA | 17231 | 2012-12-23 | VITALE /
PAPA GIOVANNI XXIII | 10025500 | 013235 |  | RIUNITO OFTALMOLOGICO | RIUFEH | AMBULATORI T2 | EXCLUSIVE 65SB | FRASTEMA OPHTHALMICS SRL | 319 | 6261 | 2013-01-29 | NON CRITICA /
PAPA GIOVANNI XXIII | 10025501 | 013236 |  | RIUNITO OFTALMOLOGICO | RIUFEH | AMBULATORI T2 | EXCLUSIVE 65SB | FRASTEMA OPHTHALMICS SRL | 320 | 6261 | 2013-01-29 | NON CRITICA /
PAPA GIOVANNI XXIII | 10025502 | 013241 |  | OPTOMETRO | OPMTKGC4 | AMBULATORI T2 | CP 40 | TAKAGI SEIKO CO LTO | 0312896 | 1778 | 2013-01-29 | NON CRITICA /
PAPA GIOVANNI XXIII | 10025503 | 013242 |  | OPTOMETRO | OPMTKGC4 | AMBULATORI T2 | CP 40 | TAKAGI SEIKO CO LTO | 0312895 | 1778 | 2013-01-29 | NON CRITICA /
PAPA GIOVANNI XXIII | 10025504 | 013249 |  | TAVOLI PORTA-STRUMENTI OFTALMOLOGICI | TARFEH | AMBULATORI T2 | 96SDH | FRASTEMA OPHTHALMICS SRL | 394 | 849 | 2013-01-29 | NON CRITICA /
PAPA GIOVANNI XXIII | 10025505 | 013250 |  | TAVOLI PORTA-STRUMENTI OFTALMOLOGICI | TARFEH | AMBULATORI T2 | 96SDH | FRASTEMA OPHTHALMICS SRL | 387 | 849 | 2013-01-29 | NON CRITICA /
PAPA GIOVANNI XXIII | 10025506 | 013251 |  | TAVOLI PORTA-STRUMENTI OFTALMOLOGICI | TARFEH | AMBULATORI T2 | 96SDH | FRASTEMA OPHTHALMICS SRL | 389 | 849 | 2013-01-29 | NON CRITICA /
PAPA GIOVANNI XXIII | 10025507 | 013252 |  | TAVOLI PORTA-STRUMENTI OFTALMOLOGICI | TARFEH | DAY SURGERY D | 96SDH | FRASTEMA OPHTHALMICS SRL | 283 | 1398 | 2013-01-29 | NON CRITICA /
PAPA GIOVANNI XXIII | 10025508 | 013240 |  | RIUNITO OFTALMOLOGICO | RIUFEH | AMBULATORI T2 | EXCLUSIVE 65SB | FRASTEMA OPHTHALMICS SRL | 323 | 6261 | 2013-01-29 | NON CRITICA /
PAPA GIOVANNI XXIII | 10025509 | 013239 |  | RIUNITO OFTALMOLOGICO | RIUFEH | AMBULATORI T2 | EXCLUSIVE 65SB | FRASTEMA OPHTHALMICS SRL | 322 | 6261 | 2013-01-29 | NON CRITICA /
PAPA GIOVANNI XXIII | 10025510 | 016291 | 10025363 | MODULO TEMPERATURA |  | ANESTESIA E RIANIMAZIONE NEUROCHIRURGICA - TERAPIA INTENSIVA | M1029A | PHILIPS MEDICAL SYSTEMS | DE907A9804 | 379 | 2012-09-27 | NON CRITICA /
PAPA GIOVANNI XXIII | 10025511 | 016292 | 10025364 | MODULO TEMPERATURA |  | ANESTESIA E RIANIMAZIONE NEUROCHIRURGICA - TERAPIA INTENSIVA | M1029A | PHILIPS MEDICAL SYSTEMS | DE907A9801 | 379 | 2012-09-27 | NON CRITICA /
PAPA GIOVANNI XXIII | 10025512 | 016293 | 10025365 | MODULO TEMPERATURA |  | ANESTESIA E RIANIMAZIONE NEUROCHIRURGICA - TERAPIA INTENSIVA | M1029A | PHILIPS MEDICAL SYSTEMS | DE907A9819 | 379 | 2012-09-27 | NON CRITICA /
PAPA GIOVANNI XXIII | 10025513 | 016294 | 10025366 | MODULO TEMPERATURA |  | ANESTESIA E RIANIMAZIONE NEUROCHIRURGICA - TERAPIA INTENSIVA | M1029A | PHILIPS MEDICAL SYSTEMS | DE907A9807 | 379 | 2012-09-27 | NON CRITICA /
PAPA GIOVANNI XXIII | 10025514 | 016295 | 10025367 | MODULO TEMPERATURA |  | ANESTESIA E RIANIMAZIONE NEUROCHIRURGICA - TERAPIA INTENSIVA | M1029A | PHILIPS MEDICAL SYSTEMS | DE907A9800 | 379 | 2012-09-27 | NON CRITICA /
PAPA GIOVANNI XXIII | 10025515 | 016296 | 10025368 | MODULO TEMPERATURA |  | ANESTESIA E RIANIMAZIONE NEUROCHIRURGICA - TERAPIA INTENSIVA | M1029A | PHILIPS MEDICAL SYSTEMS | DE907A9810 | 379 | 2012-09-27 | NON CRITICA /
PAPA GIOVANNI XXIII | 10025516 | 016297 | 10025369 | MODULO TEMPERATURA |  | ANESTESIA E RIANIMAZIONE NEUROCHIRURGICA - TERAPIA INTENSIVA | M1029A | PHILIPS MEDICAL SYSTEMS | DE907A9789 | 379 | 2012-09-27 | NON CRITICA /
PAPA GIOVANNI XXIII | 10025517 | 016298 | 10025370 | MODULO TEMPERATURA |  | ANESTESIA E RIANIMAZIONE NEUROCHIRURGICA - TERAPIA INTENSIVA | M1029A | PHILIPS MEDICAL SYSTEMS | DE907A9792 | 379 | 2012-09-27 | NON CRITICA /
PAPA GIOVANNI XXIII | 10025518 | 016299 | 10025371 | MODULO TEMPERATURA |  | ANESTESIA E RIANIMAZIONE NEUROCHIRURGICA - TERAPIA INTENSIVA | M1029A | PHILIPS MEDICAL SYSTEMS | DE907A9783 | 379 | 2012-09-27 | NON CRITICA /
PAPA GIOVANNI XXIII | 10025519 | 016300 | 10025372 | MODULO TEMPERATURA |  | ANESTESIA E RIANIMAZIONE NEUROCHIRURGICA - TERAPIA INTENSIVA | M1029A | PHILIPS MEDICAL SYSTEMS | DE907A9782 | 379 | 2012-09-27 | NON CRITICA /
PAPA GIOVANNI XXIII | 10025520 | 016301 | 10025373 | MODULO TEMPERATURA |  | ANESTESIA E RIANIMAZIONE NEUROCHIRURGICA - TERAPIA INTENSIVA | M1029A | PHILIPS MEDICAL SYSTEMS | DE907A9785 | 379 | 2012-09-27 | NON CRITICA /
PAPA GIOVANNI XXIII | 10025521 | 016302 | 10025374 | MODULO TEMPERATURA |  | ANESTESIA E RIANIMAZIONE NEUROCHIRURGICA - TERAPIA INTENSIVA | M1029A | PHILIPS MEDICAL SYSTEMS | DE907A9791 | 379 | 2012-09-27 | NON CRITICA /
PAPA GIOVANNI XXIII | 10025522 | 016213 | 10025330 | MODULO PRESSIONE INVASIVA |  | Anestesia e Rianimazione 2- Terapia intensiva cardiochirurgia | M1006B | PHILIPS MEDICAL SYSTEMS | DE805R4533 | 726 | 2012-09-27 | NON CRITICA /
PAPA GIOVANNI XXIII | 10025523 | 016214 | 10025331 | MODULO PRESSIONE INVASIVA |  | Anestesia e Rianimazione 2- Terapia intensiva cardiochirurgia | M1006B | PHILIPS MEDICAL SYSTEMS | DE805R4535 | 726 | 2012-09-27 | NON CRITICA /
PAPA GIOVANNI XXIII | 10025524 | 016215 | 10025332 | MODULO PRESSIONE INVASIVA |  | Anestesia e Rianimazione 2- Terapia intensiva cardiochirurgia | M1006B | PHILIPS MEDICAL SYSTEMS | DE805R4365 | 726 | 2012-09-27 | NON CRITICA /
PAPA GIOVANNI XXIII | 10025525 | 016216 | 10025333 | MODULO PRESSIONE INVASIVA |  | Anestesia e Rianimazione 2- Terapia intensiva cardiochirurgia | M1006B | PHILIPS MEDICAL SYSTEMS | DE805R4536 | 726 | 2012-09-27 | NON CRITICA /
PAPA GIOVANNI XXIII | 10025526 | 016217 | 10025334 | MODULO PRESSIONE INVASIVA |  | Anestesia e Rianimazione 2- Terapia intensiva cardiochirurgia | M1006B | PHILIPS MEDICAL SYSTEMS | DE805R4366 | 726 | 2012-09-27 | NON CRITICA /
PAPA GIOVANNI XXIII | 10025527 | 016218 | 10025335 | MODULO PRESSIONE INVASIVA |  | Anestesia e Rianimazione 2- Terapia intensiva cardiochirurgia | M1006B | PHILIPS MEDICAL SYSTEMS | DE805R4369 | 726 | 2012-09-27 | NON CRITICA /
PAPA GIOVANNI XXIII | 10025528 | 016219 | 10025336 | MODULO PRESSIONE INVASIVA |  | Anestesia e Rianimazione 2- Terapia intensiva cardiochirurgia | M1006B | PHILIPS MEDICAL SYSTEMS | DE805R4368 | 726 | 2012-09-27 | NON CRITICA /
PAPA GIOVANNI XXIII | 10025529 | 016220 | 10025337 | MODULO PRESSIONE INVASIVA |  | Anestesia e Rianimazione 2- Terapia intensiva cardiochirurgia | M1006B | PHILIPS MEDICAL SYSTEMS | DE805R4529 | 726 | 2012-09-27 | NON CRITICA /
PAPA GIOVANNI XXIII | 10025530 | 016221 | 10025338 | MODULO PRESSIONE INVASIVA |  | Anestesia e Rianimazione 2- Terapia intensiva cardiochirurgia | M1006B | PHILIPS MEDICAL SYSTEMS | DE805R4534 | 726 | 2012-09-27 | NON CRITICA /
PAPA GIOVANNI XXIII | 10025531 | 016222 | 10025339 | MODULO PRESSIONE INVASIVA |  | Anestesia e Rianimazione 2- Terapia intensiva cardiochirurgia | M1006B | PHILIPS MEDICAL SYSTEMS | DE805R4537 | 726 | 2012-09-27 | NON CRITICA /
PAPA GIOVANNI XXIII | 10025532 | 016223 | 10025340 | MODULO PRESSIONE INVASIVA |  | Anestesia e Rianimazione 2- Terapia intensiva cardiochirurgia | M1006B | PHILIPS MEDICAL SYSTEMS | DE805R4542 | 726 | 2012-09-27 | NON CRITICA /
PAPA GIOVANNI XXIII | 10025533 | 016224 | 10025341 | MODULO PRESSIONE INVASIVA |  | Anestesia e Rianimazione 2- Terapia intensiva cardiochirurgia | M1006B | PHILIPS MEDICAL SYSTEMS | DE805R4532 | 726 | 2012-09-27 | NON CRITICA /
PAPA GIOVANNI XXIII | 10025534 | 016225 | 10025342 | MODULO PRESSIONE INVASIVA |  | Anestesia e Rianimazione 2- Terapia intensiva cardiochirurgia | M1006B | PHILIPS MEDICAL SYSTEMS | DE805R4540 | 726 | 2012-09-27 | NON CRITICA /
PAPA GIOVANNI XXIII | 10025535 | 016226 | 10025343 | MODULO PRESSIONE INVASIVA |  | Anestesia e Rianimazione 2- Terapia intensiva cardiochirurgia | M1006B | PHILIPS MEDICAL SYSTEMS | DE805R4547 | 726 | 2012-09-27 | NON CRITICA /
PAPA GIOVANNI XXIII | 10025536 | 016227 | 10025344 | MODULO PRESSIONE INVASIVA |  | Anestesia e Rianimazione 2- Terapia intensiva cardiochirurgia | M1006B | PHILIPS MEDICAL SYSTEMS | DE805R4531 | 726 | 2012-09-27 | NON CRITICA /
PAPA GIOVANNI XXIII | 10025537 | 016228 | 10025345 | MODULO PRESSIONE INVASIVA |  | Anestesia e Rianimazione 2- Terapia intensiva cardiochirurgia | M1006B | PHILIPS MEDICAL SYSTEMS | DE805R4543 | 726 | 2012-09-27 | NON CRITICA /
PAPA GIOVANNI XXIII | 10025538 | 016229 | 10025346 | MODULO PRESSIONE INVASIVA |  | Anestesia e Rianimazione 3 - Terapia Intensiva Adulti | M1006B | PHILIPS MEDICAL SYSTEMS | DE805R4539 | 726 | 2012-09-27 | NON CRITICA /
PAPA GIOVANNI XXIII | 10025539 | 016230 | 10025347 | MODULO PRESSIONE INVASIVA |  | Anestesia e Rianimazione 3 - Terapia Intensiva Adulti | M1006B | PHILIPS MEDICAL SYSTEMS | DE805R4304 | 726 | 2012-09-27 | NON CRITICA /
PAPA GIOVANNI XXIII | 10025540 | 016231 | 10025348 | MODULO PRESSIONE INVASIVA |  | Anestesia e Rianimazione 3 - Terapia Intensiva Adulti | M1006B | PHILIPS MEDICAL SYSTEMS | DE805R4545 | 726 | 2012-09-27 | NON CRITICA /
PAPA GIOVANNI XXIII | 10025541 | 016232 | 10025349 | MODULO PRESSIONE INVASIVA |  | Anestesia e Rianimazione 3 - Terapia Intensiva Adulti | M1006B | PHILIPS MEDICAL SYSTEMS | DE805R4538 | 726 | 2012-09-27 | NON CRITICA /
PAPA GIOVANNI XXIII | 10025542 | 016233 | 10025350 | MODULO PRESSIONE INVASIVA |  | Anestesia e Rianimazione 3 - Terapia Intensiva Adulti | M1006B | PHILIPS MEDICAL SYSTEMS | DE805R4541 | 726 | 2012-09-27 | NON CRITICA /
PAPA GIOVANNI XXIII | 10025543 | 016234 | 10025351 | MODULO PRESSIONE INVASIVA |  | Anestesia e Rianimazione 3 - Terapia Intensiva Adulti | M1006B | PHILIPS MEDICAL SYSTEMS | DE805R4300 | 726 | 2012-09-27 | NON CRITICA /
PAPA GIOVANNI XXIII | 10025544 | 016235 | 10025352 | MODULO PRESSIONE INVASIVA |  | Anestesia e Rianimazione 3 - Terapia Intensiva Adulti | M1006B | PHILIPS MEDICAL SYSTEMS | DE805R4305 | 726 | 2012-09-27 | NON CRITICA /
PAPA GIOVANNI XXIII | 10025545 | 016236 | 10025353 | MODULO PRESSIONE INVASIVA |  | Anestesia e Rianimazione 3 - Terapia Intensiva Adulti | M1006B | PHILIPS MEDICAL SYSTEMS | DE805R4311 | 726 | 2012-09-27 | NON CRITICA /
PAPA GIOVANNI XXIII | 10025546 | 016237 | 10025354 | MODULO PRESSIONE INVASIVA |  | Anestesia e Rianimazione 3 - Terapia Intensiva Adulti | M1006B | PHILIPS MEDICAL SYSTEMS | DE805R4307 | 726 | 2012-09-27 | NON CRITICA /
PAPA GIOVANNI XXIII | 10025547 | 016238 | 10025355 | MODULO PRESSIONE INVASIVA |  | Anestesia e Rianimazione 3 - Terapia Intensiva Adulti | M1006B | PHILIPS MEDICAL SYSTEMS | DE805R4316 | 726 | 2012-09-27 | NON CRITICA /
PAPA GIOVANNI XXIII | 10025548 | 016239 | 10025356 | MODULO PRESSIONE INVASIVA |  | Anestesia e Rianimazione 3 - Terapia Intensiva Adulti | M1006B | PHILIPS MEDICAL SYSTEMS | DE805R4313 | 726 | 2012-09-27 | NON CRITICA /
PAPA GIOVANNI XXIII | 10025549 | 016240 | 10025357 | MODULO PRESSIONE INVASIVA |  | Anestesia e Rianimazione 3 - Terapia Intensiva Adulti | M1006B | PHILIPS MEDICAL SYSTEMS | DE805R4312 | 726 | 2012-09-27 | NON CRITICA /
PAPA GIOVANNI XXIII | 10025550 | 016241 | 10025358 | MODULO PRESSIONE INVASIVA |  | Anestesia e Rianimazione 3 - Terapia Intensiva Adulti | M1006B | PHILIPS MEDICAL SYSTEMS | DE805R4320 | 726 | 2012-09-27 | NON CRITICA /
PAPA GIOVANNI XXIII | 10025551 | 016242 | 10025359 | MODULO PRESSIONE INVASIVA |  | ANESTESIA E RIANIMAZIONE NEUROCHIRURGICA - TERAPIA INTENSIVA | M1006B | PHILIPS MEDICAL SYSTEMS | DE805R4309 | 726 | 2012-09-27 | NON CRITICA /
PAPA GIOVANNI XXIII | 10025552 | 016243 | 10025360 | MODULO PRESSIONE INVASIVA |  | ANESTESIA E RIANIMAZIONE NEUROCHIRURGICA - TERAPIA INTENSIVA | M1006B | PHILIPS MEDICAL SYSTEMS | DE805R4367 | 726 | 2012-09-27 | NON CRITICA /
PAPA GIOVANNI XXIII | 10025553 | 016244 | 10025361 | MODULO PRESSIONE INVASIVA |  | ANESTESIA E RIANIMAZIONE NEUROCHIRURGICA - TERAPIA INTENSIVA | M1006B | PHILIPS MEDICAL SYSTEMS | DE805R4303 | 726 | 2012-09-27 | NON CRITICA /
PAPA GIOVANNI XXIII | 10025554 | 016245 | 10025362 | MODULO PRESSIONE INVASIVA |  | ANESTESIA E RIANIMAZIONE NEUROCHIRURGICA - TERAPIA INTENSIVA | M1006B | PHILIPS MEDICAL SYSTEMS | DE805R4308 | 726 | 2012-09-27 | NON CRITICA /
PAPA GIOVANNI XXIII | 10025555 | 016246 | 10025363 | MODULO PRESSIONE INVASIVA |  | ANESTESIA E RIANIMAZIONE NEUROCHIRURGICA - TERAPIA INTENSIVA | M1006B | PHILIPS MEDICAL SYSTEMS | DE805R4302 | 726 | 2012-09-27 | NON CRITICA /
PAPA GIOVANNI XXIII | 10025556 | 016247 | 10025364 | MODULO PRESSIONE INVASIVA |  | ANESTESIA E RIANIMAZIONE NEUROCHIRURGICA - TERAPIA INTENSIVA | M1006B | PHILIPS MEDICAL SYSTEMS | DE805R4306 | 726 | 2012-09-27 | NON CRITICA /
PAPA GIOVANNI XXIII | 10025557 | 016248 | 10025365 | MODULO PRESSIONE INVASIVA |  | ANESTESIA E RIANIMAZIONE NEUROCHIRURGICA - TERAPIA INTENSIVA | M1006B | PHILIPS MEDICAL SYSTEMS | DE805R4297 | 726 | 2012-09-27 | NON CRITICA /
PAPA GIOVANNI XXIII | 10025558 | 016249 | 10025366 | MODULO PRESSIONE INVASIVA |  | ANESTESIA E RIANIMAZIONE NEUROCHIRURGICA - TERAPIA INTENSIVA | M1006B | PHILIPS MEDICAL SYSTEMS | DE805R4301 | 726 | 2012-09-27 | NON CRITICA /
PAPA GIOVANNI XXIII | 10025559 | 016200 | 10025367 | MODULO PRESSIONE INVASIVA |  | ANESTESIA E RIANIMAZIONE NEUROCHIRURGICA - TERAPIA INTENSIVA | M1006B | PHILIPS MEDICAL SYSTEMS | DE805R4310 | 726 | 2012-09-27 | NON CRITICA /
PAPA GIOVANNI XXIII | 10025560 | 016251 | 10025368 | MODULO PRESSIONE INVASIVA |  | ANESTESIA E RIANIMAZIONE NEUROCHIRURGICA - TERAPIA INTENSIVA | M1006B | PHILIPS MEDICAL SYSTEMS | DE805R4315 | 726 | 2012-09-27 | NON CRITICA /
PAPA GIOVANNI XXIII | 10025561 | 016252 | 10025369 | MODULO PRESSIONE INVASIVA |  | ANESTESIA E RIANIMAZIONE NEUROCHIRURGICA - TERAPIA INTENSIVA | M1006B | PHILIPS MEDICAL SYSTEMS | DE805R4295 | 726 | 2012-09-27 | NON CRITICA /
PAPA GIOVANNI XXIII | 10025562 | 016253 | 10025370 | MODULO PRESSIONE INVASIVA |  | ANESTESIA E RIANIMAZIONE NEUROCHIRURGICA - TERAPIA INTENSIVA | M1006B | PHILIPS MEDICAL SYSTEMS | DE805R4293 | 726 | 2012-09-27 | NON CRITICA /
PAPA GIOVANNI XXIII | 10025563 | 016254 | 10025371 | MODULO PRESSIONE INVASIVA |  | ANESTESIA E RIANIMAZIONE NEUROCHIRURGICA - TERAPIA INTENSIVA | M1006B | PHILIPS MEDICAL SYSTEMS | DE805R4294 | 726 | 2012-09-27 | NON CRITICA /
PAPA GIOVANNI XXIII | 10025564 | 016255 | 10025372 | MODULO PRESSIONE INVASIVA |  | ANESTESIA E RIANIMAZIONE NEUROCHIRURGICA - TERAPIA INTENSIVA | M1006B | PHILIPS MEDICAL SYSTEMS | DE805R4299 | 726 | 2012-09-27 | NON CRITICA /
PAPA GIOVANNI XXIII | 10025565 | 016256 | 10025373 | MODULO PRESSIONE INVASIVA |  | ANESTESIA E RIANIMAZIONE NEUROCHIRURGICA - TERAPIA INTENSIVA | M1006B | PHILIPS MEDICAL SYSTEMS | DE805R4296 | 726 | 2012-09-27 | NON CRITICA /
PAPA GIOVANNI XXIII | 10025566 | 016257 | 10025374 | MODULO PRESSIONE INVASIVA |  | ANESTESIA E RIANIMAZIONE NEUROCHIRURGICA - TERAPIA INTENSIVA | M1006B | PHILIPS MEDICAL SYSTEMS | DE805R4298 | 726 | 2012-09-27 | NON CRITICA /
PAPA GIOVANNI XXIII | 10025567 | 016168 | 10025330 | MODULO MULTIPARAMETRICO |  | Anestesia e Rianimazione 2- Terapia intensiva cardiochirurgia | M3014A | PHILIPS MEDICAL SYSTEMS | DE83727119 | 4900 | 2012-09-27 | NON CRITICA /
PAPA GIOVANNI XXIII | 10025568 | 016169 | 10025331 | MODULO MULTIPARAMETRICO |  | Anestesia e Rianimazione 2- Terapia intensiva cardiochirurgia | M3014A | PHILIPS MEDICAL SYSTEMS | DE83727120 | 4900 | 2012-09-27 | NON CRITICA /
PAPA GIOVANNI XXIII | 10025569 | 016170 | 10025332 | MODULO MULTIPARAMETRICO |  | Anestesia e Rianimazione 2- Terapia intensiva cardiochirurgia | M3014A | PHILIPS MEDICAL SYSTEMS | DE83727121 | 4900 | 2012-09-27 | NON CRITICA /
PAPA GIOVANNI XXIII | 10025570 | 016171 | 10025333 | MODULO MULTIPARAMETRICO |  | Anestesia e Rianimazione 2- Terapia intensiva cardiochirurgia | M3014A | PHILIPS MEDICAL SYSTEMS | DE83737128 | 4900 | 2012-09-27 | NON CRITICA /
PAPA GIOVANNI XXIII | 10025571 | 016172 | 10025334 | MODULO MULTIPARAMETRICO |  | Anestesia e Rianimazione 2- Terapia intensiva cardiochirurgia | M3014A | PHILIPS MEDICAL SYSTEMS | DE83727129 | 4900 | 2012-09-27 | NON CRITICA /
PAPA GIOVANNI XXIII | 10025572 | 016173 | 10025335 | MODULO MULTIPARAMETRICO |  | Anestesia e Rianimazione 2- Terapia intensiva cardiochirurgia | M3014A | PHILIPS MEDICAL SYSTEMS | DE83727155. | 4900 | 2012-09-27 | NON CRITICA /
PAPA GIOVANNI XXIII | 10025573 | 016174 | 10025336 | MODULO MULTIPARAMETRICO |  | Anestesia e Rianimazione 2- Terapia intensiva cardiochirurgia | M3014A | PHILIPS MEDICAL SYSTEMS | DE83727155 | 4900 | 2012-09-27 | NON CRITICA /
PAPA GIOVANNI XXIII | 10025574 | 016175 | 10025337 | MODULO MULTIPARAMETRICO |  | Anestesia e Rianimazione 2- Terapia intensiva cardiochirurgia | M3014A | PHILIPS MEDICAL SYSTEMS | DE83727156 | 4900 | 2012-09-27 | NON CRITICA /
PAPA GIOVANNI XXIII | 10025575 | 016176 | 10025338 | MODULO MULTIPARAMETRICO |  | Anestesia e Rianimazione 2- Terapia intensiva cardiochirurgia | M3014A | PHILIPS MEDICAL SYSTEMS | DE83727157 | 4900 | 2012-09-27 | NON CRITICA /
PAPA GIOVANNI XXIII | 10025576 | 016177 | 10025339 | MODULO MULTIPARAMETRICO |  | Anestesia e Rianimazione 2- Terapia intensiva cardiochirurgia | M3014A | PHILIPS MEDICAL SYSTEMS | DE83727158 | 4900 | 2012-09-27 | NON CRITICA /
PAPA GIOVANNI XXIII | 10025577 | 016178 | 10025340 | MODULO MULTIPARAMETRICO |  | Anestesia e Rianimazione 2- Terapia intensiva cardiochirurgia | M3014A | PHILIPS MEDICAL SYSTEMS | DE83727143 | 4900 | 2012-09-27 | NON CRITICA /
PAPA GIOVANNI XXIII | 10025578 | 016179 | 10025341 | MODULO MULTIPARAMETRICO |  | Anestesia e Rianimazione 2- Terapia intensiva cardiochirurgia | M3014A | PHILIPS MEDICAL SYSTEMS | DE83727145 | 4900 | 2012-09-27 | NON CRITICA /
PAPA GIOVANNI XXIII | 10025579 | 016180 | 10025342 | MODULO MULTIPARAMETRICO |  | Anestesia e Rianimazione 2- Terapia intensiva cardiochirurgia | M3014A | PHILIPS MEDICAL SYSTEMS | DE83727146 | 4900 | 2012-09-27 | NON CRITICA /
PAPA GIOVANNI XXIII | 10025580 | 016181 | 10025343 | MODULO MULTIPARAMETRICO |  | Anestesia e Rianimazione 2- Terapia intensiva cardiochirurgia | M3014A | PHILIPS MEDICAL SYSTEMS | DE83727133 | 4900 | 2012-09-27 | NON CRITICA /
PAPA GIOVANNI XXIII | 10025581 | 016182 | 10025344 | MODULO MULTIPARAMETRICO |  | Anestesia e Rianimazione 2- Terapia intensiva cardiochirurgia | M3014A | PHILIPS MEDICAL SYSTEMS | DE83727131 | 4900 | 2012-09-27 | NON CRITICA /
PAPA GIOVANNI XXIII | 10025582 | 016183 | 10025345 | MODULO MULTIPARAMETRICO |  | Anestesia e Rianimazione 2- Terapia intensiva cardiochirurgia | M3014A | PHILIPS MEDICAL SYSTEMS | DE83727151 | 4900 | 2012-09-27 | NON CRITICA /
PAPA GIOVANNI XXIII | 10025583 | 016184 | 10025346 | MODULO MULTIPARAMETRICO |  | Anestesia e Rianimazione 3 - Terapia Intensiva Adulti | M3014A | PHILIPS MEDICAL SYSTEMS | DE83727144 | 4900 | 2012-09-27 | NON CRITICA /
PAPA GIOVANNI XXIII | 10025584 | 016185 | 10025347 | MODULO MULTIPARAMETRICO |  | Anestesia e Rianimazione 3 - Terapia Intensiva Adulti | M3014A | PHILIPS MEDICAL SYSTEMS | DE83727154 | 4900 | 2012-09-27 | NON CRITICA /
PAPA GIOVANNI XXIII | 10025585 | 016186 | 10025348 | MODULO MULTIPARAMETRICO |  | Anestesia e Rianimazione 3 - Terapia Intensiva Adulti | M3014A | PHILIPS MEDICAL SYSTEMS | DE83727142 | 4900 | 2012-09-27 | NON CRITICA /
PAPA GIOVANNI XXIII | 10025586 | 016187 | 10025349 | MODULO MULTIPARAMETRICO |  | Anestesia e Rianimazione 3 - Terapia Intensiva Adulti | M3014A | PHILIPS MEDICAL SYSTEMS | DE83727147 | 4900 | 2012-09-27 | NON CRITICA /
PAPA GIOVANNI XXIII | 10025587 | 016188 | 10025350 | MODULO MULTIPARAMETRICO |  | Anestesia e Rianimazione 3 - Terapia Intensiva Adulti | M3014A | PHILIPS MEDICAL SYSTEMS | DE83727140 | 4900 | 2012-09-27 | NON CRITICA /
PAPA GIOVANNI XXIII | 10025588 | 016189 | 10025351 | MODULO MULTIPARAMETRICO |  | Anestesia e Rianimazione 3 - Terapia Intensiva Adulti | M3014A | PHILIPS MEDICAL SYSTEMS | DE83727148 | 4900 | 2012-09-27 | NON CRITICA /
PAPA GIOVANNI XXIII | 10025589 | 016190 | 10025352 | MODULO MULTIPARAMETRICO |  | Anestesia e Rianimazione 3 - Terapia Intensiva Adulti | M3014A | PHILIPS MEDICAL SYSTEMS | DE83727141 | 4900 | 2012-09-27 | NON CRITICA /
PAPA GIOVANNI XXIII | 10025590 | 016191 | 10025353 | MODULO MULTIPARAMETRICO |  | Anestesia e Rianimazione 3 - Terapia Intensiva Adulti | M3014A | PHILIPS MEDICAL SYSTEMS | DE83727138 | 4900 | 2012-09-27 | NON CRITICA /
PAPA GIOVANNI XXIII | 10025591 | 016192 | 10025354 | MODULO MULTIPARAMETRICO |  | Anestesia e Rianimazione 3 - Terapia Intensiva Adulti | M3014A | PHILIPS MEDICAL SYSTEMS | DE83727139 | 4900 | 2012-09-27 | NON CRITICA /
PAPA GIOVANNI XXIII | 10025592 | 016193 | 10025355 | MODULO MULTIPARAMETRICO |  | Anestesia e Rianimazione 3 - Terapia Intensiva Adulti | M3014A | PHILIPS MEDICAL SYSTEMS | DE83727137 | 4900 | 2012-09-27 | NON CRITICA /
PAPA GIOVANNI XXIII | 10025593 | 016194 | 10025356 | MODULO MULTIPARAMETRICO |  | Anestesia e Rianimazione 3 - Terapia Intensiva Adulti | M3014A | PHILIPS MEDICAL SYSTEMS | DE83727136 | 4900 | 2012-09-27 | NON CRITICA /
PAPA GIOVANNI XXIII | 10025594 | 016195 | 10025357 | MODULO MULTIPARAMETRICO |  | Anestesia e Rianimazione 3 - Terapia Intensiva Adulti | M3014A | PHILIPS MEDICAL SYSTEMS | DE83727149 | 4900 | 2012-09-27 | NON CRITICA /
PAPA GIOVANNI XXIII | 10025595 | 016196 | 10025358 | MODULO MULTIPARAMETRICO |  | Anestesia e Rianimazione 3 - Terapia Intensiva Adulti | M3014A | PHILIPS MEDICAL SYSTEMS | DE83727150 | 4900 | 2012-09-27 | NON CRITICA /
PAPA GIOVANNI XXIII | 10025596 | 016197 | 10025359 | MODULO MULTIPARAMETRICO |  | TERAPIA SUB-INTENSIVA E - NEUROLOGIA - STROKE UNIT | M3014A | PHILIPS MEDICAL SYSTEMS | DE83727135 | 4900 | 2012-09-27 | NON CRITICA /
PAPA GIOVANNI XXIII | 10025597 | 016198 | 10025360 | MODULO MULTIPARAMETRICO |  | ANESTESIA E RIANIMAZIONE NEUROCHIRURGICA - TERAPIA INTENSIVA | M3014A | PHILIPS MEDICAL SYSTEMS | DE83727132 | 4900 | 2012-09-27 | NON CRITICA /
PAPA GIOVANNI XXIII | 10025598 | 016199 | 10025361 | MODULO MULTIPARAMETRICO |  | TERAPIA SUB-INTENSIVA E - NEUROLOGIA - STROKE UNIT | M3014A | PHILIPS MEDICAL SYSTEMS | DE83727127 | 4900 | 2012-09-27 | NON CRITICA /
PAPA GIOVANNI XXIII | 10025599 | 016250 | 10025362 | MODULO MULTIPARAMETRICO |  | TERAPIA SUB-INTENSIVA E - NEUROLOGIA - STROKE UNIT | M3014A | PHILIPS MEDICAL SYSTEMS | DE83727126 | 4900 | 2012-09-27 | NON CRITICA /
PAPA GIOVANNI XXIII | 10025600 | 016201 | 10025363 | MODULO MULTIPARAMETRICO |  | ANESTESIA E RIANIMAZIONE NEUROCHIRURGICA - TERAPIA INTENSIVA | M3014A | PHILIPS MEDICAL SYSTEMS | DE83727125 | 4900 | 2012-09-27 | NON CRITICA /
PAPA GIOVANNI XXIII | 10025601 | 016202 | 10025364 | MODULO MULTIPARAMETRICO |  | ANESTESIA E RIANIMAZIONE NEUROCHIRURGICA - TERAPIA INTENSIVA | M3014A | PHILIPS MEDICAL SYSTEMS | DE83727134 | 4900 | 2012-09-27 | NON CRITICA /
PAPA GIOVANNI XXIII | 10025602 | 016203 | 10025365 | MODULO MULTIPARAMETRICO |  | ANESTESIA E RIANIMAZIONE NEUROCHIRURGICA - TERAPIA INTENSIVA | M3014A | PHILIPS MEDICAL SYSTEMS | DE83727118 | 4900 | 2012-09-27 | NON CRITICA /
PAPA GIOVANNI XXIII | 10025603 | 016204 | 10025366 | MODULO MULTIPARAMETRICO |  | ANESTESIA E RIANIMAZIONE NEUROCHIRURGICA - TERAPIA INTENSIVA | M3014A | PHILIPS MEDICAL SYSTEMS | DE83727124 | 4900 | 2012-09-27 | NON CRITICA /
PAPA GIOVANNI XXIII | 10025604 | 016205 | 10025367 | MODULO MULTIPARAMETRICO |  | ANESTESIA E RIANIMAZIONE NEUROCHIRURGICA - TERAPIA INTENSIVA | M3014A | PHILIPS MEDICAL SYSTEMS | DE83727114 | 4900 | 2012-09-27 | NON CRITICA /
PAPA GIOVANNI XXIII | 10025605 | 016206 | 10025368 | MODULO MULTIPARAMETRICO |  | ANESTESIA E RIANIMAZIONE NEUROCHIRURGICA - TERAPIA INTENSIVA | M3014A | PHILIPS MEDICAL SYSTEMS | DE83727123 | 4900 | 2012-09-27 | NON CRITICA /
PAPA GIOVANNI XXIII | 10025606 | 016207 | 10025369 | MODULO MULTIPARAMETRICO |  | TERAPIA SUB-INTENSIVA E - NEUROLOGIA - STROKE UNIT | M3014A | PHILIPS MEDICAL SYSTEMS | DE83727117 | 4900 | 2012-09-27 | NON CRITICA /
PAPA GIOVANNI XXIII | 10025607 | 016208 | 10025370 | MODULO MULTIPARAMETRICO |  | TERAPIA SUB-INTENSIVA E - NEUROLOGIA - STROKE UNIT | M3014A | PHILIPS MEDICAL SYSTEMS | DE83727130 | 4900 | 2012-09-27 | NON CRITICA /
PAPA GIOVANNI XXIII | 10025608 | 016209 | 10025371 | MODULO MULTIPARAMETRICO |  | TERAPIA SUB-INTENSIVA E - NEUROLOGIA - STROKE UNIT | M3014A | PHILIPS MEDICAL SYSTEMS | DE83727115 | 4900 | 2012-09-27 | NON CRITICA /
PAPA GIOVANNI XXIII | 10025609 | 016210 | 10025372 | MODULO MULTIPARAMETRICO |  | TERAPIA SUB-INTENSIVA E - NEUROLOGIA - STROKE UNIT | M3014A | PHILIPS MEDICAL SYSTEMS | DE83727113 | 4900 | 2012-09-27 | NON CRITICA /
PAPA GIOVANNI XXIII | 10025610 | 016211 | 10025373 | MODULO MULTIPARAMETRICO |  | ANESTESIA E RIANIMAZIONE NEUROCHIRURGICA - TERAPIA INTENSIVA | M3014A | PHILIPS MEDICAL SYSTEMS | DE83727122 | 4900 | 2012-09-27 | NON CRITICA /
PAPA GIOVANNI XXIII | 10025611 | 016212 | 10025374 | MODULO MULTIPARAMETRICO |  | ANESTESIA E RIANIMAZIONE NEUROCHIRURGICA - TERAPIA INTENSIVA | M3014A | PHILIPS MEDICAL SYSTEMS | DE83727116 | 4900 | 2012-09-27 | NON CRITICA /
PAPA GIOVANNI XXIII | 10025612 | 16340 | 10025612 | MONITOR | MONPHIM4 | TERAPIA SUB-INTENSIVA PEDIATRICA D | M 8004 A MP50 INTELLIVUE | PHILIPS MEDICAL SYSTEMS | DE820A3371 | 7865 | 2012-09-27 | CRITICA /
PAPA GIOVANNI XXIII | 10025613 | 16504 | 10025612 | MONITOR | MONPHIX2 | Anestesia e Rianimazione 3 - Terapia Intensiva Adulti | M 3002 A INTELLIVUE X2 | PHILIPS MEDICAL SYSTEMS | DE037A5330 | 0 | 2012-09-27 | CRITICA /
PAPA GIOVANNI XXIII | 10025614 | 16341 | 10025614 | MONITOR | MONPHIM4 | TERAPIA SUB-INTENSIVA PEDIATRICA D | M 8004 A MP50 INTELLIVUE | PHILIPS MEDICAL SYSTEMS | DE820A3377 | 7865 | 2012-09-27 | CRITICA /
PAPA GIOVANNI XXIII | 10025615 | 16505 | 10025614 | MONITOR | MONPHIX2 | Terapia Intensiva Pediatrica | M 3002 A INTELLIVUE X2 | PHILIPS MEDICAL SYSTEMS | DE037A5356 | 0 | 2012-09-27 | CRITICA /
PAPA GIOVANNI XXIII | 10025616 | 16342 | 10025616 | MONITOR | MONPHIM4 | TERAPIA SUB-INTENSIVA E - NEUROLOGIA - STROKE UNIT | M 8004 A MP50 INTELLIVUE | PHILIPS MEDICAL SYSTEMS | DE820A3357 | 7865 | 2012-09-27 | CRITICA /
PAPA GIOVANNI XXIII | 10025617 | 16506 | 10025654 | MONITOR | MONPHIX2 | ANESTESIA E RIANIMAZIONE NEUROCHIRURGICA - TERAPIA INTENSIVA | M 3002 A INTELLIVUE X2 | PHILIPS MEDICAL SYSTEMS | DE037A5285 | 0 | 2012-09-27 | CRITICA /
PAPA GIOVANNI XXIII | 10025618 |  | 10025618 | MONITOR | MONPHIM4 | USSD INGEGNERIA CLINICA | M 8004 A MP50 INTELLIVUE | PHILIPS MEDICAL SYSTEMS | DE820A3363 | 7865 | 2012-09-27 | CRITICA /
PAPA GIOVANNI XXIII | 10025619 | 16507 | 10025618 | MONITOR | MONPHIX2 | Anestesia e Rianimazione 3 - Terapia Intensiva Adulti | M 3002 A INTELLIVUE X2 | PHILIPS MEDICAL SYSTEMS | DE037A5293 | 0 | 2012-09-27 | CRITICA /
PAPA GIOVANNI XXIII | 10025620 | 16344 | 10025620 | MONITOR | MONPHIM4 | TERAPIA SUB-INTENSIVA PEDIATRICA D | M 8004 A MP50 INTELLIVUE | PHILIPS MEDICAL SYSTEMS | DE820A3406 | 7865 | 2012-09-27 | CRITICA /
PAPA GIOVANNI XXIII | 10025621 | 16508 | 10025620 | MONITOR | MONPHIX2 | TERAPIA SUB-INTENSIVA PEDIATRICA D | M 3002 A INTELLIVUE X2 | PHILIPS MEDICAL SYSTEMS | DE037A5290 | 0 | 2012-09-27 | CRITICA /
PAPA GIOVANNI XXIII | 10025622 | 16345 | 10025622 | MONITOR | MONPHIM4 | TERAPIA SUB-INTENSIVA PEDIATRICA D | M 8004 A MP50 INTELLIVUE | PHILIPS MEDICAL SYSTEMS | DE820A3361 | 7865 | 2012-09-27 | CRITICA /
PAPA GIOVANNI XXIII | 10025623 | 16509 | 10025622 | MONITOR | MONPHIX2 | TERAPIA SUB-INTENSIVA PEDIATRICA D | M 3002 A INTELLIVUE X2 | PHILIPS MEDICAL SYSTEMS | DE037A5361 | 0 | 2012-09-27 | CRITICA /
PAPA GIOVANNI XXIII | 10025624 | 16346 | 10025624 | MONITOR | MONPHIM4 | TERAPIA SUB-INTENSIVA E - NEUROLOGIA - STROKE UNIT | M 8004 A MP50 INTELLIVUE | PHILIPS MEDICAL SYSTEMS | DE820A3376 | 7865 | 2012-09-27 | CRITICA /
PAPA GIOVANNI XXIII | 10025625 | 16510 | 10025656 | MONITOR | MONPHIX2 | TERAPIA SUB-INTENSIVA E | M 3002 A INTELLIVUE X2 | PHILIPS MEDICAL SYSTEMS | DE037A5284 | 0 | 2012-09-27 | CRITICA /
PAPA GIOVANNI XXIII | 10025626 | 16347 | 10025626 | MONITOR | MONPHIM4 | TERAPIA SUB-INTENSIVA PEDIATRICA D | M 8004 A MP50 INTELLIVUE | PHILIPS MEDICAL SYSTEMS | DE820A3366 | 7865 | 2012-09-27 | CRITICA /
PAPA GIOVANNI XXIII | 10025627 | 16511 | 10025626 | MONITOR | MONPHIX2 | TERAPIA SUB-INTENSIVA PEDIATRICA D | M 3002 A INTELLIVUE X2 | PHILIPS MEDICAL SYSTEMS | DE037A5281 | 0 | 2012-09-27 | CRITICA /
PAPA GIOVANNI XXIII | 10025628 | 16348 | 10025628 | MONITOR | MONPHIM4 | TERAPIA SUB-INTENSIVA PEDIATRICA D | M 8004 A MP50 INTELLIVUE | PHILIPS MEDICAL SYSTEMS | DE820A3384 | 7865 | 2012-09-27 | CRITICA /
PAPA GIOVANNI XXIII | 10025629 | 16512 | 10025628 | MONITOR | MONPHIX2 | Terapia Intensiva Pediatrica | M 3002 A INTELLIVUE X2 | PHILIPS MEDICAL SYSTEMS | DE037A5314 | 0 | 2012-09-27 | CRITICA /
PAPA GIOVANNI XXIII | 10025630 | 16349 | 10025630 | MONITOR | MONPHIM4 | TERAPIA SUB-INTENSIVA PEDIATRICA D | M 8004 A MP50 INTELLIVUE | PHILIPS MEDICAL SYSTEMS | DE820A3417 | 7865 | 2012-09-27 | CRITICA /
PAPA GIOVANNI XXIII | 10025631 | 16513 | 10025630 | MONITOR | MONPHIX2 | TERAPIA SUB-INTENSIVA PEDIATRICA D | M 3002 A INTELLIVUE X2 | PHILIPS MEDICAL SYSTEMS | DE037A5320 | 0 | 2012-09-27 | CRITICA /
PAPA GIOVANNI XXIII | 10025632 | 16350 | 10025632 | MONITOR | MONPHIM4 | TERAPIA SUB-INTENSIVA PEDIATRICA D | M 8004 A MP50 INTELLIVUE | PHILIPS MEDICAL SYSTEMS | DE820A3378 | 7865 | 2012-09-27 | CRITICA /
PAPA GIOVANNI XXIII | 10025633 | 16514 | 10025632 | MONITOR | MONPHIX2 | TERAPIA SUB-INTENSIVA PEDIATRICA D | M 3002 A INTELLIVUE X2 | PHILIPS MEDICAL SYSTEMS | DE037A5355 | 0 | 2012-09-27 | CRITICA /
PAPA GIOVANNI XXIII | 10025634 | 16351 | 10025634 | MONITOR | MONPHIM4 | TERAPIA SUB-INTENSIVA E - NEUROLOGIA - STROKE UNIT | M 8004 A MP50 INTELLIVUE | PHILIPS MEDICAL SYSTEMS | DE820A3425 | 7865 | 2012-09-27 | CRITICA /
PAPA GIOVANNI XXIII | 10025635 | 16515 | 10025660 | MONITOR | MONPHIX2 | ANESTESIA E RIANIMAZIONE NEUROCHIRURGICA - TERAPIA INTENSIVA | M 3002 A INTELLIVUE X2 | PHILIPS MEDICAL SYSTEMS | DE037A5348 | 0 | 2012-09-27 | CRITICA /
PAPA GIOVANNI XXIII | 10025636 | 16352 | 10025636 | MONITOR | MONPHIM4 | TERAPIA SUB-INTENSIVA E - NEUROLOGIA - STROKE UNIT | M 8004 A MP50 INTELLIVUE | PHILIPS MEDICAL SYSTEMS | DE820A3407 | 7865 | 2012-09-27 | CRITICA /
PAPA GIOVANNI XXIII | 10025637 | 16516 | 10025662 | MONITOR | MONPHIX2 | TERAPIA SUB-INTENSIVA E - NEUROLOGIA - STROKE UNIT | M 3002 A INTELLIVUE X2 | PHILIPS MEDICAL SYSTEMS | DE037A5321 | 0 | 2012-09-27 | CRITICA /
PAPA GIOVANNI XXIII | 10025638 | 16353 | 10025638 | MONITOR | MONPHIM4 | TERAPIA SUB-INTENSIVA E - NEUROLOGIA - STROKE UNIT | M 8004 A MP50 INTELLIVUE | PHILIPS MEDICAL SYSTEMS | DE820A3364 | 7865 | 2012-09-27 | CRITICA /
PAPA GIOVANNI XXIII | 10025639 | 16517 | 10025666 | MONITOR | MONPHIX2 | TERAPIA SUB-INTENSIVA E - NEUROLOGIA - STROKE UNIT | M 3002 A INTELLIVUE X2 | PHILIPS MEDICAL SYSTEMS | DE037A5275 | 0 | 2012-09-27 | CRITICA /
PAPA GIOVANNI XXIII | 10025640 | 16354 | 10025640 | MONITOR | MONPHIM4 | USSD INGEGNERIA CLINICA | M 8004 A MP50 INTELLIVUE | PHILIPS MEDICAL SYSTEMS | DE820A3382 | 7865 | 2012-09-27 | CRITICA /
PAPA GIOVANNI XXIII | 10025641 | 16518 | 10025652 | MONITOR | MONPHIX2 | USSD INGEGNERIA CLINICA | M 3002 A INTELLIVUE X2 | PHILIPS MEDICAL SYSTEMS | DE037A5359 | 0 | 2012-09-27 | CRITICA /
PAPA GIOVANNI XXIII | 10025642 | 16355 | 10025642 | MONITOR | MONPHIM4 | Anestesia e Rianimazione 2- Terapia intensiva cardiochirurgia | M 8004 A MP50 INTELLIVUE | PHILIPS MEDICAL SYSTEMS | DE820A3374 | 7865 | 2012-09-27 | CRITICA /
PAPA GIOVANNI XXIII | 10025643 | 16519 | 10025658 | MONITOR | MONPHIX2 | Anestesia e Rianimazione 3 - Terapia Intensiva Adulti | M 3002 A INTELLIVUE X2 | PHILIPS MEDICAL SYSTEMS | DE037A5279 | 0 | 2012-09-27 | CRITICA /
PAPA GIOVANNI XXIII | 10025644 | 16356 | 10025644 | MONITOR | MONPHIM4 | USSD INGEGNERIA CLINICA | M 8004 A MP50 INTELLIVUE | PHILIPS MEDICAL SYSTEMS | DE820A3413 | 7865 | 2012-09-27 | CRITICA /
PAPA GIOVANNI XXIII | 10025645 | 16520 | 10025664 | MONITOR | MONPHIX2 | USSD INGEGNERIA CLINICA | M 3002 A INTELLIVUE X2 | PHILIPS MEDICAL SYSTEMS | DE037A5358 | 0 | 2012-09-27 | CRITICA /
PAPA GIOVANNI XXIII | 10025646 | 16357 | 10025646 | MONITOR | MONPHIM4 | TERAPIA SUB-INTENSIVA E - NEUROLOGIA - STROKE UNIT | M 8004 A MP50 INTELLIVUE | PHILIPS MEDICAL SYSTEMS | DE820A3360 | 7865 | 2012-09-27 | CRITICA /
PAPA GIOVANNI XXIII | 10025647 | 16521 | 10025616 | MONITOR | MONPHIX2 | TERAPIA SUB-INTENSIVA E - NEUROLOGIA - STROKE UNIT | M 3002 A INTELLIVUE X2 | PHILIPS MEDICAL SYSTEMS | DE037A5353 | 0 | 2012-09-27 | CRITICA /
PAPA GIOVANNI XXIII | 10025648 | 16358 | 10025648 | MONITOR | MONPHIM4 | TERAPIA SUB-INTENSIVA E | M 8004 A MP50 INTELLIVUE | PHILIPS MEDICAL SYSTEMS | DE820A3358 | 7865 | 2012-09-27 | CRITICA /
PAPA GIOVANNI XXIII | 10025649 | 16522 | 10025648 | MONITOR | MONPHIX2 | USSD INGEGNERIA CLINICA | M 3002 A INTELLIVUE X2 | PHILIPS MEDICAL SYSTEMS | DE037A5362 | 0 | 2012-09-27 | CRITICA /
PAPA GIOVANNI XXIII | 10025650 | 16359 | 10025650 | MONITOR | MONPHIM4 | TERAPIA SUB-INTENSIVA E - NEUROLOGIA - STROKE UNIT | M 8004 A MP50 INTELLIVUE | PHILIPS MEDICAL SYSTEMS | DE820A3408 | 7865 | 2012-09-27 | CRITICA /
PAPA GIOVANNI XXIII | 10025651 | 16523 | 10025624 | MONITOR | MONPHIX2 | ANESTESIA E RIANIMAZIONE NEUROCHIRURGICA - TERAPIA INTENSIVA | M 3002 A INTELLIVUE X2 | PHILIPS MEDICAL SYSTEMS | DE037A5280 | 0 | 2012-09-27 | CRITICA /
PAPA GIOVANNI XXIII | 10025652 | 16360 | 10025652 | MONITOR | MONPHIM4 | USSD INGEGNERIA CLINICA | M 8004 A MP50 INTELLIVUE | PHILIPS MEDICAL SYSTEMS | DE820A3386 | 7865 | 2012-09-27 | CRITICA /
PAPA GIOVANNI XXIII | 10025653 | 16524 | 10025618 | MONITOR | MONPHIX2 | USSD INGEGNERIA CLINICA | M 3002 A INTELLIVUE X2 | PHILIPS MEDICAL SYSTEMS | DE037A5287 | 0 | 2012-09-27 | CRITICA /
PAPA GIOVANNI XXIII | 10025654 | 16361 | 10025654 | MONITOR | MONPHIM4 | TERAPIA SUB-INTENSIVA E - NEUROLOGIA - STROKE UNIT | M 8004 A MP50 INTELLIVUE | PHILIPS MEDICAL SYSTEMS | DE820A3415 | 7865 | 2012-09-27 | CRITICA /
PAPA GIOVANNI XXIII | 10025655 | 16525 | 10025634 | MONITOR | MONPHIX2 | Anestesia e Rianimazione 3 - Terapia Intensiva Adulti | M 3002 A INTELLIVUE X2 | PHILIPS MEDICAL SYSTEMS | DE037A5286 | 0 | 2012-09-27 | CRITICA /
PAPA GIOVANNI XXIII | 10025656 | 16362 | 10025656 | MONITOR | MONPHIM4 | TERAPIA SUB-INTENSIVA E - NEUROLOGIA - STROKE UNIT | M 8004 A MP50 INTELLIVUE | PHILIPS MEDICAL SYSTEMS | DE820A3372 | 7865 | 2012-09-27 | CRITICA /
PAPA GIOVANNI XXIII | 10025657 | 16526 | 10025636 | MONITOR | MONPHIX2 | TERAPIA SUB-INTENSIVA E | M 3002 A INTELLIVUE X2 | PHILIPS MEDICAL SYSTEMS | DE037A5278 | 0 | 2012-09-27 | CRITICA /
PAPA GIOVANNI XXIII | 10025658 | 16363 | 10025658 | MONITOR | MONPHIM4 | USSD INGEGNERIA CLINICA | M 8004 A MP50 INTELLIVUE | PHILIPS MEDICAL SYSTEMS | DE820A3399 | 7865 | 2012-09-27 | CRITICA /
PAPA GIOVANNI XXIII | 10025659 | 16527 | 10025640 | MONITOR | MONPHIX2 | USSD INGEGNERIA CLINICA | M 3002 A INTELLIVUE X2 | PHILIPS MEDICAL SYSTEMS | DE037A5363 | 0 | 2012-09-27 | CRITICA /
PAPA GIOVANNI XXIII | 10025660 | 16364 | 10025660 | MONITOR | MONPHIM4 | TERAPIA SUB-INTENSIVA E - NEUROLOGIA - STROKE UNIT | M 8004 A MP50 INTELLIVUE | PHILIPS MEDICAL SYSTEMS | DE820A3390 | 7865 | 2012-09-27 | CRITICA /
PAPA GIOVANNI XXIII | 10025661 | 16528 | 10025638 | MONITOR | MONPHIX2 | ANESTESIA E RIANIMAZIONE NEUROCHIRURGICA - TERAPIA INTENSIVA | M 3002 A INTELLIVUE X2 | PHILIPS MEDICAL SYSTEMS | DE037A5357 | 0 | 2012-09-27 | CRITICA /
PAPA GIOVANNI XXIII | 10025662 | 16365 | 10025662 | MONITOR | MONPHIM4 | TERAPIA SUB-INTENSIVA E - NEUROLOGIA - STROKE UNIT | M 8004 A MP50 INTELLIVUE | PHILIPS MEDICAL SYSTEMS | DE820A3420 | 7865 | 2012-09-27 | CRITICA /
PAPA GIOVANNI XXIII | 10025663 | 16529 | 10025646 | MONITOR | MONPHIX2 | TERAPIA SUB-INTENSIVA E | M 3002 A INTELLIVUE X2 | PHILIPS MEDICAL SYSTEMS | DE037A5274 | 0 | 2012-09-27 | CRITICA /
PAPA GIOVANNI XXIII | 10025664 | 16366 | 10025664 | MONITOR | MONPHIM4 | USSD INGEGNERIA CLINICA | M 8004 A MP50 INTELLIVUE | PHILIPS MEDICAL SYSTEMS | DE820A3380 | 7865 | 2012-09-27 | CRITICA /
PAPA GIOVANNI XXIII | 10025665 | 16530 | 10025642 | MONITOR | MONPHIX2 | USSD INGEGNERIA CLINICA | M 3002 A INTELLIVUE X2 | PHILIPS MEDICAL SYSTEMS | DE037A5315 | 0 | 2012-09-27 | CRITICA /
PAPA GIOVANNI XXIII | 10025666 | 16367 | 10025666 | MONITOR | MONPHIM4 | TERAPIA SUB-INTENSIVA E - NEUROLOGIA - STROKE UNIT | M 8004 A MP50 INTELLIVUE | PHILIPS MEDICAL SYSTEMS | DE820A3388 | 7865 | 2012-09-27 | CRITICA /
PAPA GIOVANNI XXIII | 10025667 | 16531 | 10025650 | MONITOR | MONPHIX2 | ANESTESIA E RIANIMAZIONE NEUROCHIRURGICA - TERAPIA INTENSIVA | M 3002 A INTELLIVUE X2 | PHILIPS MEDICAL SYSTEMS | DE037A5282 | 0 | 2012-09-27 | CRITICA /
PAPA GIOVANNI XXIII | 10025668 | 16335 |  | MONITOR | MONPHI3M | ANESTESIA E RIANIMAZIONE NEUROCHIRURGICA - TERAPIA INTENSIVA | M8002A MP30 INTELLIVUE | PHILIPS MEDICAL SYSTEMS | DE728A6889 | 3856 | 2012-09-27 | CRITICA /
PAPA GIOVANNI XXIII | 10025669 | 16339 |  | MONITOR | MONPHI3M | ANESTESIA E RIANIMAZIONE NEUROCHIRURGICA - TERAPIA INTENSIVA | M8002A MP30 INTELLIVUE | PHILIPS MEDICAL SYSTEMS | DE728A6913 | 3856 | 2012-09-27 | CRITICA /
PAPA GIOVANNI XXIII | 10025670 | 16333 |  | MONITOR | MONPHI3M | Anestesia e Rianimazione 2- Terapia intensiva cardiochirurgia | M8002A MP30 INTELLIVUE | PHILIPS MEDICAL SYSTEMS | DE728A6902 | 3856 | 2012-09-27 | CRITICA /
PAPA GIOVANNI XXIII | 10025671 | 016308 | 10025330 | MODULO INTERFACCIA SERVO I |  | Anestesia e Rianimazione 2- Terapia intensiva cardiochirurgia | INTELLIBRIDGE EC 10 | PHILIPS MEDICAL SYSTEMS | DE94605382 | 926 | 2012-09-27 | NON CRITICA /
PAPA GIOVANNI XXIII | 10025672 | 16337 |  | MONITOR | MONPHI3M | Anestesia e Rianimazione 2- Terapia intensiva cardiochirurgia | M8002A MP30 INTELLIVUE | PHILIPS MEDICAL SYSTEMS | DE728A6892 | 3856 | 2012-09-27 | CRITICA /
PAPA GIOVANNI XXIII | 10025673 | 016309 | 10025331 | MODULO INTERFACCIA SERVO I |  | Anestesia e Rianimazione 2- Terapia intensiva cardiochirurgia | INTELLIBRIDGE EC 10 | PHILIPS MEDICAL SYSTEMS | DE84605402 | 926 | 2012-09-27 | NON CRITICA /
PAPA GIOVANNI XXIII | 10025674 | 16338 |  | MONITOR | MONPHI3M | Terapia Intensiva Pediatrica | M8002A MP30 INTELLIVUE | PHILIPS MEDICAL SYSTEMS | DE728A6895 | 3856 | 2012-09-27 | CRITICA /
PAPA GIOVANNI XXIII | 10025675 | 016310 | 10025332 | MODULO INTERFACCIA SERVO I |  | Anestesia e Rianimazione 2- Terapia intensiva cardiochirurgia | INTELLIBRIDGE EC 10 | PHILIPS MEDICAL SYSTEMS | DE84605405 | 926 | 2012-09-27 | NON CRITICA /
PAPA GIOVANNI XXIII | 10025676 | 016311 | 10025346 | MODULO INTERFACCIA SERVO I |  | Anestesia e Rianimazione 3 - Terapia Intensiva Adulti | INTELLIBRIDGE EC 10 | PHILIPS MEDICAL SYSTEMS | DE84605406 | 926 | 2012-09-27 | NON CRITICA /
PAPA GIOVANNI XXIII | 10025677 | 016312 | 10025347 | MODULO INTERFACCIA SERVO I |  | Anestesia e Rianimazione 3 - Terapia Intensiva Adulti | INTELLIBRIDGE EC 10 | PHILIPS MEDICAL SYSTEMS | DE84605407 | 926 | 2012-09-27 | NON CRITICA /
PAPA GIOVANNI XXIII | 10025678 | 016313 | 10025348 | MODULO INTERFACCIA SERVO I |  | Anestesia e Rianimazione 3 - Terapia Intensiva Adulti | INTELLIBRIDGE EC 10 | PHILIPS MEDICAL SYSTEMS | DE84605408 | 926 | 2012-09-27 | NON CRITICA /
PAPA GIOVANNI XXIII | 10025679 | 016314 | 10025359 | MODULO INTERFACCIA SERVO I |  | ANESTESIA E RIANIMAZIONE NEUROCHIRURGICA - TERAPIA INTENSIVA | INTELLIBRIDGE EC 10 | PHILIPS MEDICAL SYSTEMS | DE84605409 | 926 | 2012-09-27 | NON CRITICA /
PAPA GIOVANNI XXIII | 10025680 | 016315 | 10025360 | MODULO INTERFACCIA SERVO I |  | ANESTESIA E RIANIMAZIONE NEUROCHIRURGICA - TERAPIA INTENSIVA | INTELLIBRIDGE EC 10 | PHILIPS MEDICAL SYSTEMS | DE84605411 | 926 | 2012-09-27 | NON CRITICA /
PAPA GIOVANNI XXIII | 10025681 | 016316 | 10025361 | MODULO INTERFACCIA SERVO I |  | ANESTESIA E RIANIMAZIONE NEUROCHIRURGICA - TERAPIA INTENSIVA | INTELLIBRIDGE EC 10 | PHILIPS MEDICAL SYSTEMS | DE80605410 | 926 | 2012-09-27 | NON CRITICA /
PAPA GIOVANNI XXIII | 10025682 |  |  | PENSILE PER SALA OPERATORIA E TERAPIA INTENSIVA | PSOALMP4 | Anestesia e Rianimazione 2- Terapia intensiva cardiochirurgia | ALPHA PORT BM 9-6 | MAQUET SA | SUQ807076 | 14965 | 2012-08-27 | CRITICA /
PAPA GIOVANNI XXIII | 10025683 |  |  | PENSILE PER SALA OPERATORIA E TERAPIA INTENSIVA | PSOALMA4 | Anestesia e Rianimazione 2- Terapia intensiva cardiochirurgia | ALPHA PORT BL 9-6 | MAQUET SA | SUQ807148 | 14965 | 2012-08-27 | CRITICA /
PAPA GIOVANNI XXIII | 10025684 |  |  | LAMPADA SCIALITICA | LSCMQA | Anestesia e Rianimazione 2- Terapia intensiva cardiochirurgia | BLUELINE 80 | MAQUET AG | AR035570 | 3873 | 2011-12-31 | CRITICA /
PAPA GIOVANNI XXIII | 10025685 |  |  | PENSILE PER SALA OPERATORIA E TERAPIA INTENSIVA | PSOALMP4 | Anestesia e Rianimazione 2- Terapia intensiva cardiochirurgia | ALPHA PORT BM 9-6 | MAQUET SA | SUQ807101 | 14965 | 2012-08-27 | CRITICA /
PAPA GIOVANNI XXIII | 10025686 |  |  | PENSILE PER SALA OPERATORIA E TERAPIA INTENSIVA | PSOALMA4 | Anestesia e Rianimazione 2- Terapia intensiva cardiochirurgia | ALPHA PORT BL 9-6 | MAQUET SA | SUQ807144 | 14965 | 2012-08-27 | CRITICA /
PAPA GIOVANNI XXIII | 10025687 |  |  | LAMPADA SCIALITICA | LSCMQA | Anestesia e Rianimazione 2- Terapia intensiva cardiochirurgia | BLUELINE 80 | MAQUET AG | AR035498 | 3873 | 2011-12-31 | CRITICA /
PAPA GIOVANNI XXIII | 10025688 |  |  | PENSILE PER SALA OPERATORIA E TERAPIA INTENSIVA | PSOALMP4 | Anestesia e Rianimazione 2- Terapia intensiva cardiochirurgia | ALPHA PORT BM 9-6 | MAQUET SA | SUQ807105 | 14965 | 2012-08-27 | CRITICA /
PAPA GIOVANNI XXIII | 10025689 |  |  | PENSILE PER SALA OPERATORIA E TERAPIA INTENSIVA | PSOALMA4 | Anestesia e Rianimazione 2- Terapia intensiva cardiochirurgia | ALPHA PORT BL 9-6 | MAQUET SA | SUQ807132 | 14965 | 2012-08-27 | CRITICA /
PAPA GIOVANNI XXIII | 10025690 |  |  | LAMPADA SCIALITICA | LSCMQA | Anestesia e Rianimazione 2- Terapia intensiva cardiochirurgia | BLUELINE 80 | MAQUET AG | AR035565 | 3873 | 2011-12-31 | CRITICA /
PAPA GIOVANNI XXIII | 10025691 |  |  | PENSILE PER SALA OPERATORIA E TERAPIA INTENSIVA | PSOALMP4 | Anestesia e Rianimazione 2- Terapia intensiva cardiochirurgia | ALPHA PORT BM 9-6 | MAQUET SA | SUQ807080 | 14965 | 2012-08-27 | CRITICA /
PAPA GIOVANNI XXIII | 10025692 |  |  | PENSILE PER SALA OPERATORIA E TERAPIA INTENSIVA | PSOALMA4 | Anestesia e Rianimazione 2- Terapia intensiva cardiochirurgia | ALPHA PORT BL 9-6 | MAQUET SA | SUQ807173 | 14965 | 2012-08-27 | CRITICA /
PAPA GIOVANNI XXIII | 10025693 |  |  | LAMPADA SCIALITICA | LSCMQA | Anestesia e Rianimazione 2- Terapia intensiva cardiochirurgia | BLUELINE 80 | MAQUET AG | AR035497 | 3873 | 2011-12-31 | CRITICA /
PAPA GIOVANNI XXIII | 10025694 |  |  | PENSILE PER SALA OPERATORIA E TERAPIA INTENSIVA | PSOALMP4 | Anestesia e Rianimazione 2- Terapia intensiva cardiochirurgia | ALPHA PORT BM 9-6 | MAQUET SA | SUQ807095 | 14965 | 2012-08-27 | CRITICA /
PAPA GIOVANNI XXIII | 10025695 |  |  | PENSILE PER SALA OPERATORIA E TERAPIA INTENSIVA | PSOALMA4 | Anestesia e Rianimazione 2- Terapia intensiva cardiochirurgia | ALPHA PORT BL 9-6 | MAQUET SA | SUQ807165 | 14965 | 2012-08-27 | CRITICA /
PAPA GIOVANNI XXIII | 10025696 |  |  | LAMPADA SCIALITICA | LSCMQA | Anestesia e Rianimazione 2- Terapia intensiva cardiochirurgia | BLUELINE 80 | MAQUET AG | AR035575 | 3873 | 2011-12-31 | CRITICA /
PAPA GIOVANNI XXIII | 10025697 |  |  | PENSILE PER SALA OPERATORIA E TERAPIA INTENSIVA | PSOALMP4 | Anestesia e Rianimazione 2- Terapia intensiva cardiochirurgia | ALPHA PORT BM 9-6 | MAQUET SA | SUQ807117 | 14965 | 2012-08-27 | CRITICA /
PAPA GIOVANNI XXIII | 10025698 |  |  | PENSILE PER SALA OPERATORIA E TERAPIA INTENSIVA | PSOALMA4 | Anestesia e Rianimazione 2- Terapia intensiva cardiochirurgia | ALPHA PORT BL 9-6 | MAQUET SA | SUQ807143 | 14965 | 2012-08-27 | CRITICA /
PAPA GIOVANNI XXIII | 10025699 |  |  | LAMPADA SCIALITICA | LSCMQA | Anestesia e Rianimazione 2- Terapia intensiva cardiochirurgia | BLUELINE 80 | MAQUET AG | AR035574 | 3873 | 2011-12-31 | CRITICA /
PAPA GIOVANNI XXIII | 10025700 |  |  | PENSILE PER SALA OPERATORIA E TERAPIA INTENSIVA | PSOALMP4 | Anestesia e Rianimazione 2- Terapia intensiva cardiochirurgia | ALPHA PORT BM 9-6 | MAQUET SA | SUQ807063 | 14965 | 2012-08-27 | CRITICA /
PAPA GIOVANNI XXIII | 10025701 |  |  | PENSILE PER SALA OPERATORIA E TERAPIA INTENSIVA | PSOALMA4 | Anestesia e Rianimazione 2- Terapia intensiva cardiochirurgia | ALPHA PORT BL 9-6 | MAQUET SA | SUQ807162 | 14965 | 2012-08-27 | CRITICA /
PAPA GIOVANNI XXIII | 10025702 |  |  | LAMPADA SCIALITICA | LSCMQA | Anestesia e Rianimazione 2- Terapia intensiva cardiochirurgia | BLUELINE 80 | MAQUET AG | AR035602 | 3873 | 2011-12-31 | CRITICA /
PAPA GIOVANNI XXIII | 10025703 |  |  | PENSILE PER SALA OPERATORIA E TERAPIA INTENSIVA | PSOALMP4 | Anestesia e Rianimazione 2- Terapia intensiva cardiochirurgia | ALPHA PORT BM 9-6 | MAQUET SA | SUQ807110 | 14965 | 2012-08-27 | CRITICA /
PAPA GIOVANNI XXIII | 10025704 |  |  | PENSILE PER SALA OPERATORIA E TERAPIA INTENSIVA | PSOALMA4 | Anestesia e Rianimazione 2- Terapia intensiva cardiochirurgia | ALPHA PORT BL 9-6 | MAQUET SA | SUQ807134 | 14965 | 2012-08-27 | CRITICA /
PAPA GIOVANNI XXIII | 10025705 |  |  | LAMPADA SCIALITICA | LSCMQA | Anestesia e Rianimazione 2- Terapia intensiva cardiochirurgia | BLUELINE 80 | MAQUET AG | AR035568 | 3873 | 2011-12-31 | CRITICA /
PAPA GIOVANNI XXIII | 10025706 |  |  | PENSILE PER SALA OPERATORIA E TERAPIA INTENSIVA | PSOALMP4 | Anestesia e Rianimazione 2- Terapia intensiva cardiochirurgia | ALPHA PORT BM 9-6 | MAQUET SA | SUQ807114 | 14965 | 2012-08-27 | CRITICA /
PAPA GIOVANNI XXIII | 10025707 |  |  | PENSILE PER SALA OPERATORIA E TERAPIA INTENSIVA | PSOALMA4 | Anestesia e Rianimazione 2- Terapia intensiva cardiochirurgia | ALPHA PORT BL 9-6 | MAQUET SA | SUQ807159 | 14965 | 2012-08-27 | CRITICA /
PAPA GIOVANNI XXIII | 10025708 |  |  | PENSILE PER SALA OPERATORIA E TERAPIA INTENSIVA | PSOALMP4 | Anestesia e Rianimazione 2- Terapia intensiva cardiochirurgia | ALPHA PORT BM 9-6 | MAQUET SA | SUQ807073 | 14965 | 2012-08-27 | CRITICA /
PAPA GIOVANNI XXIII | 10025709 |  |  | PENSILE PER SALA OPERATORIA E TERAPIA INTENSIVA | PSOALMA4 | Anestesia e Rianimazione 2- Terapia intensiva cardiochirurgia | ALPHA PORT BL 9-6 | MAQUET SA | SUQ807123 | 14965 | 2012-08-27 | CRITICA /
PAPA GIOVANNI XXIII | 10025710 |  |  | LAMPADA SCIALITICA | LSCMQA | Anestesia e Rianimazione 2- Terapia intensiva cardiochirurgia | BLUELINE 80 | MAQUET AG | AR035499 | 3873 | 2011-12-31 | CRITICA /
PAPA GIOVANNI XXIII | 10025711 |  |  | PENSILE PER SALA OPERATORIA E TERAPIA INTENSIVA | PSOALMP4 | Anestesia e Rianimazione 2- Terapia intensiva cardiochirurgia | ALPHA PORT BM 9-6 | MAQUET SA | SUQ807107 | 14965 | 2012-08-27 | CRITICA /
PAPA GIOVANNI XXIII | 10025712 |  |  | PENSILE PER SALA OPERATORIA E TERAPIA INTENSIVA | PSOALMA4 | Anestesia e Rianimazione 2- Terapia intensiva cardiochirurgia | ALPHA PORT BL 9-6 | MAQUET SA | SUQ807160 | 14965 | 2012-08-27 | CRITICA /
PAPA GIOVANNI XXIII | 10025713 |  |  | LAMPADA SCIALITICA | LSCMQA | Anestesia e Rianimazione 2- Terapia intensiva cardiochirurgia | BLUELINE 80 | MAQUET AG | AR035567 | 3873 | 2011-12-31 | CRITICA /
PAPA GIOVANNI XXIII | 10025714 |  |  | LAMPADA SCIALITICA | LSCMQA | Anestesia e Rianimazione 2- Terapia intensiva cardiochirurgia | BLUELINE 80 | MAQUET AG | AR035500 | 3873 | 2011-12-31 | CRITICA /
PAPA GIOVANNI XXIII | 10025715 |  |  | PENSILE PER SALA OPERATORIA E TERAPIA INTENSIVA | PSOALMP4 | Anestesia e Rianimazione 2- Terapia intensiva cardiochirurgia | ALPHA PORT BM 9-6 | MAQUET SA | SUQ807077 | 14965 | 2012-08-27 | CRITICA /
PAPA GIOVANNI XXIII | 10025716 |  |  | PENSILE PER SALA OPERATORIA E TERAPIA INTENSIVA | PSOALMA4 | Anestesia e Rianimazione 2- Terapia intensiva cardiochirurgia | ALPHA PORT BL 9-6 | MAQUET SA | SUQ807137 | 14965 | 2012-08-27 | CRITICA /
PAPA GIOVANNI XXIII | 10025717 |  |  | LAMPADA SCIALITICA | LSCMQA | Anestesia e Rianimazione 2- Terapia intensiva cardiochirurgia | BLUELINE 80 | MAQUET AG | AR035601 | 3873 | 2011-12-31 | CRITICA /
PAPA GIOVANNI XXIII | 10025718 |  |  | PENSILE PER SALA OPERATORIA E TERAPIA INTENSIVA | PSOALMP4 | Anestesia e Rianimazione 2- Terapia intensiva cardiochirurgia | ALPHA PORT BM 9-6 | MAQUET SA | SUQ807094 | 14965 | 2012-08-27 | CRITICA /
PAPA GIOVANNI XXIII | 10025719 |  |  | PENSILE PER SALA OPERATORIA E TERAPIA INTENSIVA | PSOALMA4 | Anestesia e Rianimazione 2- Terapia intensiva cardiochirurgia | ALPHA PORT BL 9-6 | MAQUET SA | SUQ807135 | 14965 | 2012-08-27 | CRITICA /
PAPA GIOVANNI XXIII | 10025720 |  |  | LAMPADA SCIALITICA | LSCMQA | Anestesia e Rianimazione 2- Terapia intensiva cardiochirurgia | BLUELINE 80 | MAQUET AG | AR035569 | 3873 | 2011-12-31 | CRITICA /
PAPA GIOVANNI XXIII | 10025721 |  |  | PENSILE PER SALA OPERATORIA E TERAPIA INTENSIVA | PSOALMP4 | Anestesia e Rianimazione 2- Terapia intensiva cardiochirurgia | ALPHA PORT BM 9-6 | MAQUET SA | SUQ807074 | 14965 | 2012-08-27 | CRITICA /
PAPA GIOVANNI XXIII | 10025722 |  |  | PENSILE PER SALA OPERATORIA E TERAPIA INTENSIVA | PSOALMA4 | Anestesia e Rianimazione 2- Terapia intensiva cardiochirurgia | ALPHA PORT BL 9-6 | MAQUET SA | SUQ807126 | 14965 | 2012-08-27 | CRITICA /
PAPA GIOVANNI XXIII | 10025723 |  |  | LAMPADA SCIALITICA | LSCMQA | Anestesia e Rianimazione 2- Terapia intensiva cardiochirurgia | BLUELINE 80 | MAQUET AG | AR035529 | 3873 | 2011-12-31 | CRITICA /
PAPA GIOVANNI XXIII | 10025724 |  |  | PENSILE PER SALA OPERATORIA E TERAPIA INTENSIVA | PSOALMP4 | Anestesia e Rianimazione 2- Terapia intensiva cardiochirurgia | ALPHA PORT BM 9-6 | MAQUET SA | SUQ807090 | 14965 | 2012-08-27 | CRITICA /
PAPA GIOVANNI XXIII | 10025725 |  |  | PENSILE PER SALA OPERATORIA E TERAPIA INTENSIVA | PSOALMA4 | Anestesia e Rianimazione 2- Terapia intensiva cardiochirurgia | ALPHA PORT BL 9-6 | MAQUET SA | SUQ807141 | 14965 | 2012-08-27 | CRITICA /
PAPA GIOVANNI XXIII | 10025726 |  |  | LAMPADA SCIALITICA | LSCMQA | Anestesia e Rianimazione 2- Terapia intensiva cardiochirurgia | BLUELINE 80 | MAQUET AG | AR035600 | 3873 | 2011-12-31 | CRITICA /
PAPA GIOVANNI XXIII | 10025727 |  |  | PENSILE PER SALA OPERATORIA E TERAPIA INTENSIVA | PSOALMP4 | Anestesia e Rianimazione 2- Terapia intensiva cardiochirurgia | ALPHA PORT BM 9-6 | MAQUET SA | SUQ807066 | 14965 | 2012-08-27 | CRITICA /
PAPA GIOVANNI XXIII | 10025728 |  |  | PENSILE PER SALA OPERATORIA E TERAPIA INTENSIVA | PSOALMA4 | Anestesia e Rianimazione 2- Terapia intensiva cardiochirurgia | ALPHA PORT BL 9-6 | MAQUET SA | SUQ807169 | 14965 | 2012-08-27 | CRITICA /
PAPA GIOVANNI XXIII | 10025729 |  |  | LAMPADA SCIALITICA | LSCMQA | Anestesia e Rianimazione 2- Terapia intensiva cardiochirurgia | BLUELINE 80 | MAQUET AG | AR035566 | 3873 | 2011-12-31 | CRITICA /
PAPA GIOVANNI XXIII | 10025730 | 012426 |  | PENSILE PER SALA OPERATORIA E TERAPIA INTENSIVA | PSOALMP4 | Anestesia e Rianimazione 3 - Terapia Intensiva Adulti | ALPHA PORT BM 9-6 | MAQUET SA | SUQ807103 | 14965 | 2012-08-27 | CRITICA /
PAPA GIOVANNI XXIII | 10025731 |  |  | PENSILE PER SALA OPERATORIA E TERAPIA INTENSIVA | PSOALMA4 | Anestesia e Rianimazione 3 - Terapia Intensiva Adulti | ALPHA PORT BL 9-6 | MAQUET SA | SUQ807147 | 14965 | 2012-08-27 | CRITICA /
PAPA GIOVANNI XXIII | 10025732 |  |  | LAMPADA SCIALITICA | LSCMQA | Anestesia e Rianimazione 3 - Terapia Intensiva Adulti | BLUELINE 80 | MAQUET AG | AR035599 | 3873 | 2011-12-31 | CRITICA /
PAPA GIOVANNI XXIII | 10025733 | 012425 |  | PENSILE PER SALA OPERATORIA E TERAPIA INTENSIVA | PSOALMP4 | Anestesia e Rianimazione 3 - Terapia Intensiva Adulti | ALPHA PORT BM 9-6 | MAQUET SA | SUQ807089 | 14965 | 2012-08-27 | CRITICA /
PAPA GIOVANNI XXIII | 10025734 |  |  | PENSILE PER SALA OPERATORIA E TERAPIA INTENSIVA | PSOALMA4 | Anestesia e Rianimazione 3 - Terapia Intensiva Adulti | ALPHA PORT BL 9-6 | MAQUET SA | SUQ807151 | 14965 | 2012-08-27 | CRITICA /
PAPA GIOVANNI XXIII | 10025735 |  |  | LAMPADA SCIALITICA | LSCMQA | Anestesia e Rianimazione 3 - Terapia Intensiva Adulti | BLUELINE 80 | MAQUET AG | AR035580 | 3873 | 2011-12-31 | CRITICA /
PAPA GIOVANNI XXIII | 10025736 | 012424 |  | PENSILE PER SALA OPERATORIA E TERAPIA INTENSIVA | PSOALMP4 | Anestesia e Rianimazione 3 - Terapia Intensiva Adulti | ALPHA PORT BM 9-6 | MAQUET SA | SUQ807062 | 14965 | 2012-08-27 | CRITICA /
PAPA GIOVANNI XXIII | 10025737 |  |  | PENSILE PER SALA OPERATORIA E TERAPIA INTENSIVA | PSOALMA4 | Anestesia e Rianimazione 3 - Terapia Intensiva Adulti | ALPHA PORT BL 9-6 | MAQUET SA | SUQ807167 | 14965 | 2012-08-27 | CRITICA /
PAPA GIOVANNI XXIII | 10025738 |  |  | LAMPADA SCIALITICA | LSCMQA | Anestesia e Rianimazione 3 - Terapia Intensiva Adulti | BLUELINE 80 | MAQUET AG | AR035579 | 3873 | 2011-12-31 | CRITICA /
PAPA GIOVANNI XXIII | 10025739 | 012423 |  | PENSILE PER SALA OPERATORIA E TERAPIA INTENSIVA | PSOALMP4 | Anestesia e Rianimazione 3 - Terapia Intensiva Adulti | ALPHA PORT BM 9-6 | MAQUET SA | SUQ807081 | 14965 | 2012-08-27 | CRITICA /
PAPA GIOVANNI XXIII | 10025740 |  |  | PENSILE PER SALA OPERATORIA E TERAPIA INTENSIVA | PSOALMA4 | Anestesia e Rianimazione 3 - Terapia Intensiva Adulti | ALPHA PORT BL 9-6 | MAQUET SA | SUQ807119 | 14965 | 2012-08-27 | CRITICA /
PAPA GIOVANNI XXIII | 10025741 |  |  | LAMPADA SCIALITICA | LSCMQA | Anestesia e Rianimazione 3 - Terapia Intensiva Adulti | BLUELINE 80 | MAQUET AG | AR035581 | 3873 | 2011-12-31 | CRITICA /
PAPA GIOVANNI XXIII | 10025742 | 012422 |  | PENSILE PER SALA OPERATORIA E TERAPIA INTENSIVA | PSOALMP4 | Anestesia e Rianimazione 3 - Terapia Intensiva Adulti | ALPHA PORT BM 9-6 | MAQUET SA | SUQ807100 | 14965 | 2012-08-27 | CRITICA /
PAPA GIOVANNI XXIII | 10025743 |  |  | PENSILE PER SALA OPERATORIA E TERAPIA INTENSIVA | PSOALMA4 | Anestesia e Rianimazione 3 - Terapia Intensiva Adulti | ALPHA PORT BL 9-6 | MAQUET SA | SUQ807149 | 14965 | 2012-08-27 | CRITICA /
PAPA GIOVANNI XXIII | 10025744 |  |  | LAMPADA SCIALITICA | LSCMQA | Anestesia e Rianimazione 3 - Terapia Intensiva Adulti | BLUELINE 80 | MAQUET AG | AR035597 | 3873 | 2011-12-31 | CRITICA /
PAPA GIOVANNI XXIII | 10025745 | 012420 |  | PENSILE PER SALA OPERATORIA E TERAPIA INTENSIVA | PSOALMP4 | Anestesia e Rianimazione 3 - Terapia Intensiva Adulti | ALPHA PORT BM 9-6 | MAQUET SA | SUQ807113 | 14965 | 2012-08-27 | CRITICA /
PAPA GIOVANNI XXIII | 10025746 |  |  | PENSILE PER SALA OPERATORIA E TERAPIA INTENSIVA | PSOALMA4 | Anestesia e Rianimazione 3 - Terapia Intensiva Adulti | ALPHA PORT BL 9-6 | MAQUET SA | SUQ807171 | 14965 | 2012-08-27 | CRITICA /
PAPA GIOVANNI XXIII | 10025747 |  |  | LAMPADA SCIALITICA | LSCMQA | Anestesia e Rianimazione 3 - Terapia Intensiva Adulti | BLUELINE 80 | MAQUET AG | AR035545 | 3873 | 2011-12-31 | CRITICA /
PAPA GIOVANNI XXIII | 10025748 | 012419 |  | PENSILE PER SALA OPERATORIA E TERAPIA INTENSIVA | PSOALMP4 | Anestesia e Rianimazione 3 - Terapia Intensiva Adulti | ALPHA PORT BM 9-6 | MAQUET SA | SUQ807087 | 14965 | 2012-08-27 | CRITICA /
PAPA GIOVANNI XXIII | 10025749 |  |  | PENSILE PER SALA OPERATORIA E TERAPIA INTENSIVA | PSOALMA4 | Anestesia e Rianimazione 3 - Terapia Intensiva Adulti | ALPHA PORT BL 9-6 | MAQUET SA | SUQ807156 | 14965 | 2012-08-27 | CRITICA /
PAPA GIOVANNI XXIII | 10025750 |  |  | LAMPADA SCIALITICA | LSCMQA | Anestesia e Rianimazione 3 - Terapia Intensiva Adulti | BLUELINE 80 | MAQUET AG | AR035598 | 3873 | 2011-12-31 | CRITICA /
PAPA GIOVANNI XXIII | 10025751 | 012418 |  | PENSILE PER SALA OPERATORIA E TERAPIA INTENSIVA | PSOALMP4 | Anestesia e Rianimazione 3 - Terapia Intensiva Adulti | ALPHA PORT BM 9-6 | MAQUET SA | SUQ807078 | 14965 | 2012-08-27 | CRITICA /
PAPA GIOVANNI XXIII | 10025752 |  |  | PENSILE PER SALA OPERATORIA E TERAPIA INTENSIVA | PSOALMA4 | Anestesia e Rianimazione 3 - Terapia Intensiva Adulti | ALPHA PORT BL 9-6 | MAQUET SA | SUQ807170 | 14965 | 2012-08-27 | CRITICA /
PAPA GIOVANNI XXIII | 10025753 |  |  | LAMPADA SCIALITICA | LSCMQA | Anestesia e Rianimazione 3 - Terapia Intensiva Adulti | BLUELINE 80 | MAQUET AG | AR035546 | 3873 | 2011-12-31 | CRITICA /
PAPA GIOVANNI XXIII | 10025754 | 012421 |  | PENSILE PER SALA OPERATORIA E TERAPIA INTENSIVA | PSOALMP4 | Anestesia e Rianimazione 3 - Terapia Intensiva Adulti | ALPHA PORT BM 9-6 | MAQUET SA | SUQ807067 | 14965 | 2012-08-27 | CRITICA /
PAPA GIOVANNI XXIII | 10025755 |  |  | PENSILE PER SALA OPERATORIA E TERAPIA INTENSIVA | PSOALMA4 | Anestesia e Rianimazione 3 - Terapia Intensiva Adulti | ALPHA PORT BL 9-6 | MAQUET SA | SUQ807145 | 14965 | 2012-08-27 | CRITICA /
PAPA GIOVANNI XXIII | 10025756 |  |  | LAMPADA SCIALITICA | LSCMQA | Anestesia e Rianimazione 3 - Terapia Intensiva Adulti | BLUELINE 80 | MAQUET AG | AR035578 | 3873 | 2011-12-31 | CRITICA /
PAPA GIOVANNI XXIII | 10025757 | 012417 |  | PENSILE PER SALA OPERATORIA E TERAPIA INTENSIVA | PSOALMP4 | Anestesia e Rianimazione 3 - Terapia Intensiva Adulti | ALPHA PORT BM 9-6 | MAQUET SA | SUQ807079 | 14965 | 2012-08-27 | CRITICA /
PAPA GIOVANNI XXIII | 10025758 |  |  | PENSILE PER SALA OPERATORIA E TERAPIA INTENSIVA | PSOALMA4 | Anestesia e Rianimazione 3 - Terapia Intensiva Adulti | ALPHA PORT BL 9-6 | MAQUET SA | SUQ807155 | 14965 | 2012-08-27 | CRITICA /
PAPA GIOVANNI XXIII | 10025759 |  |  | LAMPADA SCIALITICA | LSCMQA | Anestesia e Rianimazione 3 - Terapia Intensiva Adulti | BLUELINE 80 | MAQUET AG | AR035542 | 3873 | 2011-12-31 | CRITICA /
PAPA GIOVANNI XXIII | 10025760 | 012416 |  | PENSILE PER SALA OPERATORIA E TERAPIA INTENSIVA | PSOALMP4 | Anestesia e Rianimazione 3 - Terapia Intensiva Adulti | ALPHA PORT BM 9-6 | MAQUET SA | SUQ807108 | 14965 | 2012-08-27 | CRITICA /
PAPA GIOVANNI XXIII | 10025761 |  |  | PENSILE PER SALA OPERATORIA E TERAPIA INTENSIVA | PSOALMA4 | Anestesia e Rianimazione 3 - Terapia Intensiva Adulti | ALPHA PORT BL 9-6 | MAQUET SA | SUQ807131 | 14965 | 2012-08-27 | CRITICA /
PAPA GIOVANNI XXIII | 10025762 |  |  | LAMPADA SCIALITICA | LSCMQA | Anestesia e Rianimazione 3 - Terapia Intensiva Adulti | BLUELINE 80 | MAQUET AG | AR035541 | 3873 | 2011-12-31 | CRITICA /
PAPA GIOVANNI XXIII | 10025763 | 012415 |  | PENSILE PER SALA OPERATORIA E TERAPIA INTENSIVA | PSOALMP4 | Anestesia e Rianimazione 3 - Terapia Intensiva Adulti | ALPHA PORT BM 9-6 | MAQUET SA | SUQ807065 | 14965 | 2012-08-27 | CRITICA /
PAPA GIOVANNI XXIII | 10025764 |  |  | PENSILE PER SALA OPERATORIA E TERAPIA INTENSIVA | PSOALMA4 | Anestesia e Rianimazione 3 - Terapia Intensiva Adulti | ALPHA PORT BL 9-6 | MAQUET SA | SUQ807164 | 14965 | 2012-08-27 | CRITICA /
PAPA GIOVANNI XXIII | 10025765 | 012414 |  | PENSILE PER SALA OPERATORIA E TERAPIA INTENSIVA | PSOALMP4 | Anestesia e Rianimazione 3 - Terapia Intensiva Adulti | ALPHA PORT BM 9-6 | MAQUET SA | SUQ807092 | 14965 | 2012-08-27 | CRITICA /
PAPA GIOVANNI XXIII | 10025766 |  |  | PENSILE PER SALA OPERATORIA E TERAPIA INTENSIVA | PSOALMA4 | Anestesia e Rianimazione 3 - Terapia Intensiva Adulti | ALPHA PORT BL 9-6 | MAQUET SA | SUQ807168 | 14965 | 2012-08-27 | CRITICA /
PAPA GIOVANNI XXIII | 10025767 |  |  | LAMPADA SCIALITICA | LSCMQA | Anestesia e Rianimazione 3 - Terapia Intensiva Adulti | BLUELINE 80 | MAQUET AG | AR035582 | 3873 | 2011-12-31 | CRITICA /
PAPA GIOVANNI XXIII | 10025768 | 012413 |  | PENSILE PER SALA OPERATORIA E TERAPIA INTENSIVA | PSOALMP4 | Anestesia e Rianimazione 3 - Terapia Intensiva Adulti | ALPHA PORT BM 9-6 | MAQUET SA | SUQ807070 | 14965 | 2012-08-27 | CRITICA /
PAPA GIOVANNI XXIII | 10025769 |  |  | PENSILE PER SALA OPERATORIA E TERAPIA INTENSIVA | PSOALMA4 | Anestesia e Rianimazione 3 - Terapia Intensiva Adulti | ALPHA PORT BL 9-6 | MAQUET SA | SUQ807142 | 14965 | 2012-08-27 | CRITICA /
PAPA GIOVANNI XXIII | 10025770 |  |  | LAMPADA SCIALITICA | LSCMQA | Anestesia e Rianimazione 3 - Terapia Intensiva Adulti | BLUELINE 80 | MAQUET AG | AR035577 | 3873 | 2011-12-31 | CRITICA /
PAPA GIOVANNI XXIII | 10025771 | 012412 |  | PENSILE PER SALA OPERATORIA E TERAPIA INTENSIVA | PSOALMP4 | Anestesia e Rianimazione 3 - Terapia Intensiva Adulti | ALPHA PORT BM 9-6 | MAQUET SA | SUQ807088 | 14965 | 2012-08-27 | CRITICA /
PAPA GIOVANNI XXIII | 10025772 |  |  | PENSILE PER SALA OPERATORIA E TERAPIA INTENSIVA | PSOALMA4 | Anestesia e Rianimazione 3 - Terapia Intensiva Adulti | ALPHA PORT BL 9-6 | MAQUET SA | SUQ807122 | 14965 | 2012-08-27 | CRITICA /
PAPA GIOVANNI XXIII | 10025773 |  |  | LAMPADA SCIALITICA | LSCMQA | QUARTIERE MORTUARIO | BLUELINE 80 | MAQUET AG | AR035544 | 3873 | 2011-12-31 | CRITICA /
PAPA GIOVANNI XXIII | 10025774 | 012411 |  | PENSILE PER SALA OPERATORIA E TERAPIA INTENSIVA | PSOALMP4 | Anestesia e Rianimazione 3 - Terapia Intensiva Adulti | ALPHA PORT BM 9-6 | MAQUET SA | SUQ807098 | 14965 | 2012-08-27 | CRITICA /
PAPA GIOVANNI XXIII | 10025775 |  |  | PENSILE PER SALA OPERATORIA E TERAPIA INTENSIVA | PSOALMA4 | Anestesia e Rianimazione 3 - Terapia Intensiva Adulti | ALPHA PORT BL 9-6 | MAQUET SA | SUQ807158 | 14965 | 2012-08-27 | CRITICA /
PAPA GIOVANNI XXIII | 10025776 |  |  | LAMPADA SCIALITICA | LSCMQA | QUARTIERE MORTUARIO | BLUELINE 80 | MAQUET AG | AR035543 | 3873 | 2011-12-31 | CRITICA /
PAPA GIOVANNI XXIII | 10025777 |  |  | LAMPADA SCIALITICA | LSCMQA | Anestesia e Rianimazione 3 - Terapia Intensiva Adulti | BLUELINE 80 | MAQUET AG | AR035595 | 3873 | 2011-12-31 | CRITICA /
PAPA GIOVANNI XXIII | 10025778 | 014203 |  | PENSILE PER SALA OPERATORIA E TERAPIA INTENSIVA | PSOALMP4 | ANESTESIA E RIANIMAZIONE NEUROCHIRURGICA - TERAPIA INTENSIVA | ALPHA PORT BM 9-6 | MAQUET SA | SUQ807099 | 0 | 2011-12-31 | /
PAPA GIOVANNI XXIII | 10025779 | 14203 |  | PENSILE PER SALA OPERATORIA E TERAPIA INTENSIVA | PSOALMA4 | ANESTESIA E RIANIMAZIONE NEUROCHIRURGICA - TERAPIA INTENSIVA | ALPHA PORT BL 9-6 | MAQUET SA | SUQ807136 | 14902 | 2013-02-19 | /
PAPA GIOVANNI XXIII | 10025780 |  |  | LAMPADA SCIALITICA | LSCMQA | ANESTESIA E RIANIMAZIONE NEUROCHIRURGICA - TERAPIA INTENSIVA | BLUELINE 80 | MAQUET AG | AR035508 | 3873 | 2011-12-31 | CRITICA /
PAPA GIOVANNI XXIII | 10025781 | 014205 |  | PENSILE PER SALA OPERATORIA E TERAPIA INTENSIVA | PSOALMP4 | ANESTESIA E RIANIMAZIONE NEUROCHIRURGICA - TERAPIA INTENSIVA | ALPHA PORT BM 9-6 | MAQUET SA | SUQ807097 | 0 | 2011-12-31 | /
PAPA GIOVANNI XXIII | 10025782 | 14205 |  | PENSILE PER SALA OPERATORIA E TERAPIA INTENSIVA | PSOALMA4 | ANESTESIA E RIANIMAZIONE NEUROCHIRURGICA - TERAPIA INTENSIVA | ALPHA PORT BL 9-6 | MAQUET SA | SUQ807127 | 0 | 2011-12-31 | /
PAPA GIOVANNI XXIII | 10025783 | 014206 |  | LAMPADA SCIALITICA | LSCMQA | ANESTESIA E RIANIMAZIONE NEUROCHIRURGICA - TERAPIA INTENSIVA | BLUELINE 80 | MAQUET AG | AR035534 | 3873 | 2011-12-31 | CRITICA /
PAPA GIOVANNI XXIII | 10025784 | 014207 |  | PENSILE PER SALA OPERATORIA E TERAPIA INTENSIVA | PSOALMP4 | ANESTESIA E RIANIMAZIONE NEUROCHIRURGICA - TERAPIA INTENSIVA | ALPHA PORT BM 9-6 | MAQUET SA | SUQ807064 | 0 | 2011-12-31 | /
PAPA GIOVANNI XXIII | 10025785 | 14207 |  | PENSILE PER SALA OPERATORIA E TERAPIA INTENSIVA | PSOALMA4 | ANESTESIA E RIANIMAZIONE NEUROCHIRURGICA - TERAPIA INTENSIVA | ALPHA PORT BL 9-6 | MAQUET SA | SUQ807128 | 0 | 2011-12-31 | /
PAPA GIOVANNI XXIII | 10025786 | 014208 |  | LAMPADA SCIALITICA | LSCMQA | ANESTESIA E RIANIMAZIONE NEUROCHIRURGICA - TERAPIA INTENSIVA | BLUELINE 80 | MAQUET AG | AR035530 | 3873 | 2011-12-31 | CRITICA /
PAPA GIOVANNI XXIII | 10025787 | 014209 |  | PENSILE PER SALA OPERATORIA E TERAPIA INTENSIVA | PSOALMP4 | ANESTESIA E RIANIMAZIONE NEUROCHIRURGICA - TERAPIA INTENSIVA | ALPHA PORT BM 9-6 | MAQUET SA | SUQ807091 | 0 | 2011-12-31 | /
PAPA GIOVANNI XXIII | 10025788 | 14209 |  | PENSILE PER SALA OPERATORIA E TERAPIA INTENSIVA | PSOALMA4 | ANESTESIA E RIANIMAZIONE NEUROCHIRURGICA - TERAPIA INTENSIVA | ALPHA PORT BL 9-6 | MAQUET SA | SUQ807172 | 0 | 2011-12-31 | /
PAPA GIOVANNI XXIII | 10025789 |  |  | LAMPADA SCIALITICA | LSCMQA | ANESTESIA E RIANIMAZIONE NEUROCHIRURGICA - TERAPIA INTENSIVA | BLUELINE 80 | MAQUET AG | AR035573 | 3873 | 2011-12-31 | CRITICA /
PAPA GIOVANNI XXIII | 10025790 | 14212 |  | PENSILE PER SALA OPERATORIA E TERAPIA INTENSIVA | PSOALMP4 | ANESTESIA E RIANIMAZIONE NEUROCHIRURGICA - TERAPIA INTENSIVA | ALPHA PORT BM 9-6 | MAQUET SA | SUQ807106 | 0 | 2011-12-31 | /
PAPA GIOVANNI XXIII | 10025791 | 14212 |  | PENSILE PER SALA OPERATORIA E TERAPIA INTENSIVA | PSOALMA4 | ANESTESIA E RIANIMAZIONE NEUROCHIRURGICA - TERAPIA INTENSIVA | ALPHA PORT BL 9-6 | MAQUET SA | SUQ807130 | 0 | 2011-12-31 | /
PAPA GIOVANNI XXIII | 10025792 |  |  | LAMPADA SCIALITICA | LSCMQA | ANESTESIA E RIANIMAZIONE NEUROCHIRURGICA - TERAPIA INTENSIVA | BLUELINE 80 | MAQUET AG | AR035588 | 3873 | 2011-12-31 | CRITICA /
PAPA GIOVANNI XXIII | 10025793 | 014213 |  | PENSILE PER SALA OPERATORIA E TERAPIA INTENSIVA | PSOALMP4 | ANESTESIA E RIANIMAZIONE NEUROCHIRURGICA - TERAPIA INTENSIVA | ALPHA PORT BM 9-6 | MAQUET SA | SUQ807084 | 0 | 2011-12-31 | /
PAPA GIOVANNI XXIII | 10025794 | 14213 |  | PENSILE PER SALA OPERATORIA E TERAPIA INTENSIVA | PSOALMA4 | ANESTESIA E RIANIMAZIONE NEUROCHIRURGICA - TERAPIA INTENSIVA | ALPHA PORT BL 9-6 | MAQUET SA | SUQ807138 | 0 | 2011-12-31 | /
PAPA GIOVANNI XXIII | 10025795 |  |  | LAMPADA SCIALITICA | LSCMQA | ANESTESIA E RIANIMAZIONE NEUROCHIRURGICA - TERAPIA INTENSIVA | BLUELINE 80 | MAQUET AG | AR035586 | 3873 | 2011-12-31 | CRITICA /
PAPA GIOVANNI XXIII | 10025796 | 014215 |  | PENSILE PER SALA OPERATORIA E TERAPIA INTENSIVA | PSOALMP4 | ANESTESIA E RIANIMAZIONE NEUROCHIRURGICA - TERAPIA INTENSIVA | ALPHA PORT BM 9-6 | MAQUET SA | SUQ807071 | 0 | 2011-12-31 | /
PAPA GIOVANNI XXIII | 10025797 | 15841 |  | PENSILE PER SALA OPERATORIA E TERAPIA INTENSIVA | PSOALMA4 | ANESTESIA E RIANIMAZIONE NEUROCHIRURGICA - TERAPIA INTENSIVA | ALPHA PORT BM 9-6 | MAQUET SA | SUQ807121 | 8338 | 2012-12-05 | CRITICA /
PAPA GIOVANNI XXIII | 10025798 |  |  | LAMPADA SCIALITICA | LSCMQA | ANESTESIA E RIANIMAZIONE NEUROCHIRURGICA - TERAPIA INTENSIVA | BLUELINE 80 | MAQUET AG | AR035532 | 3873 | 2011-12-31 | CRITICA /
PAPA GIOVANNI XXIII | 10025799 | 014217 |  | PENSILE PER SALA OPERATORIA E TERAPIA INTENSIVA | PSOALMP4 | ANESTESIA E RIANIMAZIONE NEUROCHIRURGICA - TERAPIA INTENSIVA | ALPHA PORT BM 9-6 | MAQUET SA | SUQ807085 | 0 | 2011-12-31 | /
PAPA GIOVANNI XXIII | 10025800 | 14217 |  | PENSILE PER SALA OPERATORIA E TERAPIA INTENSIVA | PSOALMA4 | ANESTESIA E RIANIMAZIONE NEUROCHIRURGICA - TERAPIA INTENSIVA | ALPHA PORT BL 9-6 | MAQUET SA | SUQ807153 | 0 | 2011-12-31 | /
PAPA GIOVANNI XXIII | 10025801 | 014218 |  | LAMPADA SCIALITICA | LSCMQA | ANESTESIA E RIANIMAZIONE NEUROCHIRURGICA - TERAPIA INTENSIVA | BLUELINE 80 | MAQUET AG | AR035583 | 3873 | 2011-12-31 | CRITICA /
PAPA GIOVANNI XXIII | 10025802 | 014223 |  | PENSILE PER SALA OPERATORIA E TERAPIA INTENSIVA | PSOALMP4 | TERAPIA SUB-INTENSIVA E - NEUROLOGIA - STROKE UNIT | ALPHA PORT BM 9-6 | MAQUET SA | SUQ807112 | 0 | 2011-12-31 | /
PAPA GIOVANNI XXIII | 10025803 | 14223 |  | PENSILE PER SALA OPERATORIA E TERAPIA INTENSIVA | PSOALMA4 | TERAPIA SUB-INTENSIVA E - NEUROLOGIA - STROKE UNIT | ALPHA PORT BL 9-6 | MAQUET SA | SUQ807139 | 0 | 2011-12-31 | /
PAPA GIOVANNI XXIII | 10025804 | 014224 |  | LAMPADA SCIALITICA | LSCMQA | TERAPIA SUB-INTENSIVA E - NEUROLOGIA - STROKE UNIT | BLUELINE 80 | MAQUET AG | AR035560 | 3873 | 2011-12-31 | CRITICA /
PAPA GIOVANNI XXIII | 10025805 | 014221 |  | PENSILE PER SALA OPERATORIA E TERAPIA INTENSIVA | PSOALMP4 | TERAPIA SUB-INTENSIVA E - NEUROLOGIA - STROKE UNIT | ALPHA PORT BM 9-6 | MAQUET SA | SUQ807075 | 0 | 2011-12-31 | /
PAPA GIOVANNI XXIII | 10025806 | 14221 |  | PENSILE PER SALA OPERATORIA E TERAPIA INTENSIVA | PSOALMA4 | ANESTESIA E RIANIMAZIONE NEUROCHIRURGICA - TERAPIA INTENSIVA | ALPHA PORT BL 9-6 | MAQUET SA | SUQ807120 | 0 | 2011-12-31 | /
PAPA GIOVANNI XXIII | 10025807 |  |  | LAMPADA SCIALITICA | LSCMQA | ANESTESIA E RIANIMAZIONE NEUROCHIRURGICA - TERAPIA INTENSIVA | BLUELINE 80 | MAQUET AG | AR035572 | 3873 | 2011-12-31 | CRITICA /
PAPA GIOVANNI XXIII | 10025808 | 015219 |  | PENSILE PER SALA OPERATORIA E TERAPIA INTENSIVA | PSOALMP4 | TERAPIA SUB-INTENSIVA E - NEUROLOGIA - STROKE UNIT | ALPHA PORT BM 9-6 | MAQUET SA | SUQ807082 | 0 | 2011-12-31 | /
PAPA GIOVANNI XXIII | 10025809 | 14219 |  | PENSILE PER SALA OPERATORIA E TERAPIA INTENSIVA | PSOALMA4 | TERAPIA SUB-INTENSIVA E - NEUROLOGIA - STROKE UNIT | ALPHA PORT BL 9-6 | MAQUET SA | SUQ807154 | 0 | 2011-12-31 | /
PAPA GIOVANNI XXIII | 10025810 |  |  | LAMPADA SCIALITICA | LSCMQA | ANESTESIA E RIANIMAZIONE NEUROCHIRURGICA - TERAPIA INTENSIVA | BLUELINE 80 | MAQUET AG | AR035533 | 3873 | 2011-12-31 | CRITICA /
PAPA GIOVANNI XXIII | 10025811 | 014225 |  | PENSILE PER SALA OPERATORIA E TERAPIA INTENSIVA | PSOALMP4 | TERAPIA SUB-INTENSIVA E - NEUROLOGIA - STROKE UNIT | ALPHA PORT BM 9-6 | MAQUET SA | SUQ807116 | 0 | 2011-12-31 | /
PAPA GIOVANNI XXIII | 10025812 | 14225 |  | PENSILE PER SALA OPERATORIA E TERAPIA INTENSIVA | PSOALMA4 | TERAPIA SUB-INTENSIVA E - NEUROLOGIA - STROKE UNIT | ALPHA PORT BL 9-6 | MAQUET SA | SUQ807152 | 0 | 2011-12-31 | /
PAPA GIOVANNI XXIII | 10025813 |  |  | LAMPADA SCIALITICA | LSCMQA | ANESTESIA E RIANIMAZIONE NEUROCHIRURGICA - TERAPIA INTENSIVA | BLUELINE 80 | MAQUET AG | AR035531 | 3873 | 2011-12-31 | CRITICA /
PAPA GIOVANNI XXIII | 10025814 | 014227 |  | PENSILE PER SALA OPERATORIA E TERAPIA INTENSIVA | PSOALMP4 | TERAPIA SUB-INTENSIVA E - NEUROLOGIA - STROKE UNIT | ALPHA PORT BM 9-6 | MAQUET SA | SUQ807104 | 0 | 2011-12-31 | /
PAPA GIOVANNI XXIII | 10025815 | 14227 |  | PENSILE PER SALA OPERATORIA E TERAPIA INTENSIVA | PSOALMA4 | TERAPIA SUB-INTENSIVA E - NEUROLOGIA - STROKE UNIT | ALPHA PORT BL 9-6 | MAQUET SA | SUQ807125 | 0 | 2011-12-31 | /
PAPA GIOVANNI XXIII | 10025816 | 014228 |  | LAMPADA SCIALITICA | LSCMQA | TERAPIA SUB-INTENSIVA E - NEUROLOGIA - STROKE UNIT | BLUELINE 80 | MAQUET AG | AR035584 | 3873 | 2011-12-31 | CRITICA /
PAPA GIOVANNI XXIII | 10025817 | 014229 |  | PENSILE PER SALA OPERATORIA E TERAPIA INTENSIVA | PSOALMP4 | TERAPIA SUB-INTENSIVA E - NEUROLOGIA - STROKE UNIT | ALPHA PORT BM 9-6 | MAQUET SA | SUQ807109 | 0 | 2011-12-31 | /
PAPA GIOVANNI XXIII | 10025818 | 14229 |  | PENSILE PER SALA OPERATORIA E TERAPIA INTENSIVA | PSOALMA4 | TERAPIA SUB-INTENSIVA E - NEUROLOGIA - STROKE UNIT | ALPHA PORT BL 9-6 | MAQUET SA | SUQ807118 | 0 | 2011-12-31 | /
PAPA GIOVANNI XXIII | 10025819 | 014230 |  | LAMPADA SCIALITICA | LSCMQA | TERAPIA SUB-INTENSIVA E - NEUROLOGIA - STROKE UNIT | BLUELINE 80 | MAQUET AG | AR035576 | 3873 | 2011-12-31 | CRITICA /
PAPA GIOVANNI XXIII | 10025820 | 014231 |  | PENSILE PER SALA OPERATORIA E TERAPIA INTENSIVA | PSOALMP4 | TERAPIA SUB-INTENSIVA E - NEUROLOGIA - STROKE UNIT | ALPHA PORT BM 9-6 | MAQUET SA | SUQ807102 | 0 | 2011-12-31 | /
PAPA GIOVANNI XXIII | 10025821 | 14231 |  | PENSILE PER SALA OPERATORIA E TERAPIA INTENSIVA | PSOALMA4 | TERAPIA SUB-INTENSIVA E - NEUROLOGIA - STROKE UNIT | ALPHA PORT BL 9-6 | MAQUET SA | SUQ807133 | 0 | 2011-12-31 | /
PAPA GIOVANNI XXIII | 10025822 | 014232 |  | LAMPADA SCIALITICA | LSCMQA | TERAPIA SUB-INTENSIVA E - NEUROLOGIA - STROKE UNIT | BLUELINE 80 | MAQUET AG | AR035587 | 3873 | 2011-12-31 | CRITICA /
PAPA GIOVANNI XXIII | 10025823 | 014233 |  | PENSILE PER SALA OPERATORIA E TERAPIA INTENSIVA | PSOALMP4 | TERAPIA SUB-INTENSIVA E - NEUROLOGIA - STROKE UNIT | ALPHA PORT BM 9-6 | MAQUET SA | SUQ807069 | 0 | 2011-12-31 | /
PAPA GIOVANNI XXIII | 10025824 | 14233 |  | PENSILE PER SALA OPERATORIA E TERAPIA INTENSIVA | PSOALMA4 | TERAPIA SUB-INTENSIVA E - NEUROLOGIA - STROKE UNIT | ALPHA PORT BL 9-6 | MAQUET SA | SUQ807129 | 0 | 2011-12-31 | /
PAPA GIOVANNI XXIII | 10025825 |  |  | LAMPADA SCIALITICA | LSCMQA | ANESTESIA E RIANIMAZIONE NEUROCHIRURGICA - TERAPIA INTENSIVA | BLUELINE 80 | MAQUET AG | AR035585 | 3873 | 2011-12-31 | CRITICA /
PAPA GIOVANNI XXIII | 10025826 | 012371 |  | PENSILE PER SALA OPERATORIA E TERAPIA INTENSIVA | PSOALMP2 | USC PATOLOGIA NEONATALE | ALPHA PORT BM 6-6 | MAQUET SA | SUQ806071 | 14965 | 2011-12-31 | /
PAPA GIOVANNI XXIII | 10025827 |  |  | PENSILE PER SALA OPERATORIA E TERAPIA INTENSIVA | PSOALMA2 | USC PATOLOGIA NEONATALE | ALPHA PORT BL 6-6 | MAQUET SA | SUQ806049 | 14965 | 2011-12-31 | /
PAPA GIOVANNI XXIII | 10025828 | 12391 |  | LAMPADA SCIALITICA | LSCMQA30 | USC PATOLOGIA NEONATALE | HANAULUX BLUE 30 | MAQUET AG | AR018648 | 2382 | 2011-12-31 | CRITICA /
PAPA GIOVANNI XXIII | 10025829 | 012372 |  | PENSILE PER SALA OPERATORIA E TERAPIA INTENSIVA | PSOALMP2 | USC PATOLOGIA NEONATALE | ALPHA PORT BM 6-6 | MAQUET SA | SUQ806081 | 14965 | 2011-12-31 | /
PAPA GIOVANNI XXIII | 10025830 |  |  | PENSILE PER SALA OPERATORIA E TERAPIA INTENSIVA | PSOALMA2 | USC PATOLOGIA NEONATALE | ALPHA PORT BL 6-6 | MAQUET SA | SUQ806066 | 14965 | 2011-12-31 | /
PAPA GIOVANNI XXIII | 10025831 | 12392 |  | LAMPADA SCIALITICA | LSCMQA30 | USC PATOLOGIA NEONATALE | HANAULUX BLUE 30 | MAQUET AG | AR018649 | 2382 | 2011-12-31 | CRITICA /
PAPA GIOVANNI XXIII | 10025832 | 012373 |  | PENSILE PER SALA OPERATORIA E TERAPIA INTENSIVA | PSOALMP2 | USC PATOLOGIA NEONATALE | ALPHA PORT BM 6-6 | MAQUET SA | SUQ806079 | 14965 | 2011-12-31 | /
PAPA GIOVANNI XXIII | 10025833 |  |  | PENSILE PER SALA OPERATORIA E TERAPIA INTENSIVA | PSOALMA2 | USC PATOLOGIA NEONATALE | ALPHA PORT BL 6-6 | MAQUET SA | SUQ806057 | 14965 | 2011-12-31 | /
PAPA GIOVANNI XXIII | 10025834 | 12393 |  | LAMPADA SCIALITICA | LSCMQA30 | USC PATOLOGIA NEONATALE | HANAULUX BLUE 30 | MAQUET AG | AR018650 | 2382 | 2011-12-31 | CRITICA /
PAPA GIOVANNI XXIII | 10025835 | 012374 |  | PENSILE PER SALA OPERATORIA E TERAPIA INTENSIVA | PSOALMP2 | USC PATOLOGIA NEONATALE | ALPHA PORT BM 6-6 | MAQUET SA | SUQ806070 | 14965 | 2011-12-31 | /
PAPA GIOVANNI XXIII | 10025836 |  |  | PENSILE PER SALA OPERATORIA E TERAPIA INTENSIVA | PSOALMA2 | USC PATOLOGIA NEONATALE | ALPHA PORT BL 6-6 | MAQUET SA | SUQ806048 | 14965 | 2011-12-31 | /
PAPA GIOVANNI XXIII | 10025837 | 12394 |  | LAMPADA SCIALITICA | LSCMQA30 | USC PATOLOGIA NEONATALE | HANAULUX BLUE 30 | MAQUET AG | AR018652 | 2382 | 2011-12-31 | CRITICA /
PAPA GIOVANNI XXIII | 10025838 | 012375 |  | PENSILE PER SALA OPERATORIA E TERAPIA INTENSIVA | PSOALMP2 | USC PATOLOGIA NEONATALE | ALPHA PORT BM 6-6 | MAQUET SA | SUQ806074 | 14965 | 2011-12-31 | /
PAPA GIOVANNI XXIII | 10025839 |  |  | PENSILE PER SALA OPERATORIA E TERAPIA INTENSIVA | PSOALMA2 | USC PATOLOGIA NEONATALE | ALPHA PORT BL 6-6 | MAQUET SA | SUQ806058 | 14965 | 2011-12-31 | /
PAPA GIOVANNI XXIII | 10025840 | 12395 |  | LAMPADA SCIALITICA | LSCMQA30 | USC PATOLOGIA NEONATALE | HANAULUX BLUE 30 | MAQUET AG | AR018644 | 2382 | 2011-12-31 | CRITICA /
PAPA GIOVANNI XXIII | 10025841 | 012376 |  | PENSILE PER SALA OPERATORIA E TERAPIA INTENSIVA | PSOALMP2 | USC PATOLOGIA NEONATALE | ALPHA PORT BM 6-6 | MAQUET SA | SUQ806084 | 14965 | 2011-12-31 | /
PAPA GIOVANNI XXIII | 10025842 |  |  | PENSILE PER SALA OPERATORIA E TERAPIA INTENSIVA | PSOALMA2 | USC PATOLOGIA NEONATALE | ALPHA PORT BL 6-6 | MAQUET SA | SUQ806060 | 14965 | 2011-12-31 | /
PAPA GIOVANNI XXIII | 10025843 | 12397 |  | LAMPADA SCIALITICA | LSCMQA30 | USC PATOLOGIA NEONATALE | HANAULUX BLUE 30 | MAQUET AG | AR018643 | 2382 | 2011-12-31 | CRITICA /
PAPA GIOVANNI XXIII | 10025844 | 012377 |  | PENSILE PER SALA OPERATORIA E TERAPIA INTENSIVA | PSOALMP2 | USC PATOLOGIA NEONATALE | ALPHA PORT BM 6-6 | MAQUET SA | SUQ806072 | 14965 | 2011-12-31 | /
PAPA GIOVANNI XXIII | 10025845 |  |  | PENSILE PER SALA OPERATORIA E TERAPIA INTENSIVA | PSOALMA2 | USC PATOLOGIA NEONATALE | ALPHA PORT BL 6-6 | MAQUET AG | SUQ806050 | 14965 | 2011-12-31 | CRITICA /
PAPA GIOVANNI XXIII | 10025846 | 12396 |  | LAMPADA SCIALITICA | LSCMQA30 | USC PATOLOGIA NEONATALE | HANAULUX BLUE 30 | MAQUET AG | AR018698 | 2382 | 2011-12-31 | CRITICA /
PAPA GIOVANNI XXIII | 10025847 | 012378 |  | PENSILE PER SALA OPERATORIA E TERAPIA INTENSIVA | PSOALMP2 | USC PATOLOGIA NEONATALE | ALPHA PORT BM 6-6 | MAQUET SA | SUQ806086 | 14965 | 2011-12-31 | /
PAPA GIOVANNI XXIII | 10025848 |  |  | PENSILE PER SALA OPERATORIA E TERAPIA INTENSIVA | PSOALMA2 | USC PATOLOGIA NEONATALE | ALPHA PORT BL 6-6 | MAQUET SA | SUQ806067 | 14965 | 2011-12-31 | /
PAPA GIOVANNI XXIII | 10025849 | 12399 |  | LAMPADA SCIALITICA | LSCMQA30 | USC PATOLOGIA NEONATALE | HANAULUX BLUE 30 | MAQUET AG | AR018668 | 2382 | 2011-12-31 | CRITICA /
PAPA GIOVANNI XXIII | 10025850 | 012379 |  | PENSILE PER SALA OPERATORIA E TERAPIA INTENSIVA | PSOALMP2 | USC PATOLOGIA NEONATALE | ALPHA PORT BM 6-6 | MAQUET SA | SUQ806082 | 14965 | 2011-12-31 | /
PAPA GIOVANNI XXIII | 10025851 |  |  | PENSILE PER SALA OPERATORIA E TERAPIA INTENSIVA | PSOALMA2 | USC PATOLOGIA NEONATALE | ALPHA PORT BL 6-6 | MAQUET SA | SUQ806052 | 14965 | 2011-12-31 | /
PAPA GIOVANNI XXIII | 10025852 | 12398 |  | LAMPADA SCIALITICA | LSCMQA30 | USC PATOLOGIA NEONATALE | HANAULUX BLUE 30 | MAQUET AG | AR018647 | 2382 | 2011-12-31 | CRITICA /
PAPA GIOVANNI XXIII | 10025853 | 012380 |  | PENSILE PER SALA OPERATORIA E TERAPIA INTENSIVA | PSOALMP2 | USC PATOLOGIA NEONATALE | ALPHA PORT BM 6-6 | MAQUET SA | SUQ806075 | 0 | 2011-12-31 | /
PAPA GIOVANNI XXIII | 10025854 | 12380 |  | PENSILE PER SALA OPERATORIA E TERAPIA INTENSIVA | PSOALMA2 | USC PATOLOGIA NEONATALE | ALPHA PORT BL 6-6 | MAQUET SA | SUQ806065 | 0 | 2011-12-31 | /
PAPA GIOVANNI XXIII | 10025855 | 12400 |  | LAMPADA SCIALITICA | LSCMQA30 | USC PATOLOGIA NEONATALE | HANAULUX BLUE 30 | MAQUET AG | AR018645 | 2382 | 2011-12-31 | CRITICA /
PAPA GIOVANNI XXIII | 10025856 | 012381 |  | PENSILE PER SALA OPERATORIA E TERAPIA INTENSIVA | PSOALMP2 | USC PATOLOGIA NEONATALE | ALPHA PORT BM 6-6 | MAQUET SA | SUQ806083 | 0 | 2011-12-31 | /
PAPA GIOVANNI XXIII | 10025857 | 12381 |  | PENSILE PER SALA OPERATORIA E TERAPIA INTENSIVA | PSOALMA2 | USC PATOLOGIA NEONATALE | ALPHA PORT BL 6-6 | MAQUET SA | SUQ806062 | 0 | 2011-12-31 | /
PAPA GIOVANNI XXIII | 10025858 | 12401 |  | LAMPADA SCIALITICA | LSCMQA30 | USC PATOLOGIA NEONATALE | HANAULUX BLUE 30 | MAQUET AG | AR018657 | 2382 | 2011-12-31 | CRITICA /
PAPA GIOVANNI XXIII | 10025859 | 12382 |  | PENSILE PER SALA OPERATORIA E TERAPIA INTENSIVA | PSOALMP2 | USC PATOLOGIA NEONATALE | ALPHA PORT BM 6-6 | MAQUET SA | SUQ806068 | 0 | 2011-12-31 | /
PAPA GIOVANNI XXIII | 10025860 | 12382 |  | PENSILE PER SALA OPERATORIA E TERAPIA INTENSIVA | PSOALMA2 | USC PATOLOGIA NEONATALE | ALPHA PORT BL 6-6 | MAQUET SA | SUQ806064 | 0 | 2011-12-31 | /
PAPA GIOVANNI XXIII | 10025861 | 12402 |  | LAMPADA SCIALITICA | LSCMQA30 | USC PATOLOGIA NEONATALE | HANAULUX BLUE 30 | MAQUET AG | AR018655 | 2382 | 2011-12-31 | CRITICA /
PAPA GIOVANNI XXIII | 10025862 | 012383 |  | PENSILE PER SALA OPERATORIA E TERAPIA INTENSIVA | PSOALMP2 | USC PATOLOGIA NEONATALE | ALPHA PORT BM 6-6 | MAQUET SA | SUQ806076 | 0 | 2011-12-31 | /
PAPA GIOVANNI XXIII | 10025863 | 12383 |  | PENSILE PER SALA OPERATORIA E TERAPIA INTENSIVA | PSOALMA2 | USC PATOLOGIA NEONATALE | ALPHA PORT BL 6-6 | MAQUET SA | SUQ806059 | 0 | 2011-12-31 | /
PAPA GIOVANNI XXIII | 10025864 | 12403 |  | LAMPADA SCIALITICA | LSCMQA30 | USC PATOLOGIA NEONATALE | HANAULUX BLUE 30 | MAQUET AG | AR018646 | 2382 | 2011-12-31 | CRITICA /
PAPA GIOVANNI XXIII | 10025865 | 012384 |  | PENSILE PER SALA OPERATORIA E TERAPIA INTENSIVA | PSOALMP2 | USC PATOLOGIA NEONATALE | ALPHA PORT BM 6-6 | MAQUET SA | SUQ806077 | 0 | 2011-12-31 | /
PAPA GIOVANNI XXIII | 10025866 | 12384 |  | PENSILE PER SALA OPERATORIA E TERAPIA INTENSIVA | PSOALMA2 | USC PATOLOGIA NEONATALE | ALPHA PORT BL 6-6 | MAQUET SA | SUQ806053 | 0 | 2011-12-31 | /
PAPA GIOVANNI XXIII | 10025867 | 12404 |  | LAMPADA SCIALITICA | LSCMQA30 | USC PATOLOGIA NEONATALE | HANAULUX BLUE 30 | MAQUET AG | AR018651 | 2382 | 2011-12-31 | CRITICA /
PAPA GIOVANNI XXIII | 10025868 | 012385 |  | PENSILE PER SALA OPERATORIA E TERAPIA INTENSIVA | PSOALMP2 | USC PATOLOGIA NEONATALE | ALPHA PORT BM 6-6 | MAQUET SA | SUQ806078 | 0 | 2011-12-31 | /
PAPA GIOVANNI XXIII | 10025869 | 12385 |  | PENSILE PER SALA OPERATORIA E TERAPIA INTENSIVA | PSOALMA2 | USC PATOLOGIA NEONATALE | ALPHA PORT BL 6-6 | MAQUET SA | SUQ806056 | 0 | 2011-12-31 | /
PAPA GIOVANNI XXIII | 10025870 | 12405 |  | LAMPADA SCIALITICA | LSCMQA30 | USC PATOLOGIA NEONATALE | HANAULUX BLUE 30 | MAQUET AG | AR018654 | 2382 | 2011-12-31 | CRITICA /
PAPA GIOVANNI XXIII | 10025871 | 012386 |  | PENSILE PER SALA OPERATORIA E TERAPIA INTENSIVA | PSOALMP2 | USC PATOLOGIA NEONATALE | ALPHA PORT BM 6-6 | MAQUET SA | SUQ806073 | 0 | 2011-12-31 | /
PAPA GIOVANNI XXIII | 10025872 | 12386 |  | PENSILE PER SALA OPERATORIA E TERAPIA INTENSIVA | PSOALMA2 | USC PATOLOGIA NEONATALE | ALPHA PORT BL 6-6 | MAQUET SA | SUQ806054 | 0 | 2011-12-31 | /
PAPA GIOVANNI XXIII | 10025873 | 12406 |  | LAMPADA SCIALITICA | LSCMQA30 | USC PATOLOGIA NEONATALE | HANAULUX BLUE 30 | MAQUET AG | AR018692 | 2382 | 2011-12-31 | CRITICA /
PAPA GIOVANNI XXIII | 10025874 | 012387 |  | PENSILE PER SALA OPERATORIA E TERAPIA INTENSIVA | PSOALMP2 | USC PATOLOGIA NEONATALE | ALPHA PORT BM 6-6 | MAQUET SA | SUQ806069 | 0 | 2011-12-31 | /
PAPA GIOVANNI XXIII | 10025875 | 12387 |  | PENSILE PER SALA OPERATORIA E TERAPIA INTENSIVA | PSOALMA2 | USC PATOLOGIA NEONATALE | ALPHA PORT BL 6-6 | MAQUET SA | SUQ806055 | 0 | 2011-12-31 | /
PAPA GIOVANNI XXIII | 10025876 | 12407 |  | LAMPADA SCIALITICA | LSCMQA30 | USC PATOLOGIA NEONATALE | HANAULUX BLUE 30 | MAQUET AG | AR018653 | 2382 | 2011-12-31 | CRITICA /
PAPA GIOVANNI XXIII | 10025877 | 012388 |  | PENSILE PER SALA OPERATORIA E TERAPIA INTENSIVA | PSOALMP2 | USC PATOLOGIA NEONATALE | ALPHA PORT BM 6-6 | MAQUET SA | SUQ806080 | 0 | 2011-12-31 | /
PAPA GIOVANNI XXIII | 10025878 | 12388 |  | PENSILE PER SALA OPERATORIA E TERAPIA INTENSIVA | PSOALMA2 | USC PATOLOGIA NEONATALE | ALPHA PORT BL 6-6 | MAQUET SA | SUQ806061 | 0 | 2011-12-31 | /
PAPA GIOVANNI XXIII | 10025879 | 12408 |  | LAMPADA SCIALITICA | LSCMQA30 | USC PATOLOGIA NEONATALE | HANAULUX BLUE 30 | MAQUET AG | AR018642 | 2382 | 2011-12-31 | CRITICA /
PAPA GIOVANNI XXIII | 10025880 | 012389 |  | PENSILE PER SALA OPERATORIA E TERAPIA INTENSIVA | PSOALMP2 | USC PATOLOGIA NEONATALE | ALPHA PORT BM 6-6 | MAQUET SA | SUQ806087 | 0 | 2011-12-31 | /
PAPA GIOVANNI XXIII | 10025881 | 12409 |  | LAMPADA SCIALITICA | LSCMQA30 | USC PATOLOGIA NEONATALE | HANAULUX BLUE 30 | MAQUET AG | AR018656 | 2382 | 2011-12-31 | CRITICA /
PAPA GIOVANNI XXIII | 10025882 | 012390 |  | PENSILE PER SALA OPERATORIA E TERAPIA INTENSIVA | PSOALMP2 | USC PATOLOGIA NEONATALE | ALPHA PORT BM 6-6 | MAQUET SA | SUQ806085 | 0 | 2011-12-31 | /
PAPA GIOVANNI XXIII | 10025883 | 12410 |  | LAMPADA SCIALITICA | LSCMQA30 | USC PATOLOGIA NEONATALE | HANAULUX BLUE 30 | MAQUET AG | AR018619 | 2382 | 2011-12-31 | CRITICA /
PAPA GIOVANNI XXIII | 10025884 | 15759 | 10025886 | MONITOR | MONPHI3M | Medicina d' Urgenza Pediatrica | M8002A MP30 INTELLIVUE | PHILIPS MEDICAL SYSTEMS | DE728A6906 | 12987 | 2012-09-27 | CRITICA /
PAPA GIOVANNI XXIII | 10025885 | 17147 | 10025886 | MODULO MULTIPARAMETRICO |  | Pronto Soccorso | M3001A | PHILIPS MEDICAL SYSTEMS | DE9070B9E9 | 0 | 2012-09-27 | CRITICA /
PAPA GIOVANNI XXIII | 10025886 | 15757 | 10025886 | MONITOR | MONPHI3M | Pronto Soccorso | M8002A MP30 INTELLIVUE | PHILIPS MEDICAL SYSTEMS | DE728A6894 | 12100 | 2012-09-27 | CRITICA /
PAPA GIOVANNI XXIII | 10025887 | 17148 | 10025886 | MODULO MULTIPARAMETRICO |  | Pronto Soccorso | M3001A | PHILIPS MEDICAL SYSTEMS | DE9070B99C | 0 | 2012-09-27 | CRITICA /
PAPA GIOVANNI XXIII | 10025888 | 15761 | 10025890 | MONITOR | MONPHI3M | Pronto Soccorso | M8002A MP30 INTELLIVUE | PHILIPS MEDICAL SYSTEMS | DE728A6899 | 12987 | 2012-09-27 | CRITICA /
PAPA GIOVANNI XXIII | 10025889 |  | 10025890 | MODULO MULTIPARAMETRICO |  | Pronto Soccorso | M3001A | PHILIPS MEDICAL SYSTEMS | DE9070B99G | 0 | 2012-09-27 | CRITICA /
PAPA GIOVANNI XXIII | 10025890 | 15758 | 10025890 | MONITOR | MONPHI3M | Pronto Soccorso | M8002A MP30 INTELLIVUE | PHILIPS MEDICAL SYSTEMS | DE728A6904 | 12100 | 2012-09-27 | CRITICA /
PAPA GIOVANNI XXIII | 10025891 | 17150 | 10025890 | MODULO MULTIPARAMETRICO |  | Pronto Soccorso | M3001A | PHILIPS MEDICAL SYSTEMS | DE9070B9E7 | 0 | 2012-09-27 | CRITICA /
PAPA GIOVANNI XXIII | 10025892 | 15755 | 10025892 | MONITOR | MONPHI3M | Pronto Soccorso | M8002A MP30 INTELLIVUE | PHILIPS MEDICAL SYSTEMS | DE728A6888 | 12100 | 2012-09-27 | CRITICA /
PAPA GIOVANNI XXIII | 10025893 | 17151 | 10025892 | MODULO MULTIPARAMETRICO |  | Pronto Soccorso | M3001A | PHILIPS MEDICAL SYSTEMS | DE9070B9EB | 0 | 2012-09-27 | CRITICA /
PAPA GIOVANNI XXIII | 10025894 | 15756 | 10025894 | MONITOR | MONPHI3M | Pronto Soccorso | M8002A MP30 INTELLIVUE | PHILIPS MEDICAL SYSTEMS | DE728A6905 | 12100 | 2012-09-27 | CRITICA /
PAPA GIOVANNI XXIII | 10025895 | 17152 | 10025894 | MODULO MULTIPARAMETRICO |  | Pronto Soccorso | M3001A | PHILIPS MEDICAL SYSTEMS | DE9070B82P | 0 | 2012-09-27 | CRITICA /
PAPA GIOVANNI XXIII | 10025896 | 17760 | 10025892 | MONITOR | MONPHI3M | Pronto Soccorso | M8002A MP30 INTELLIVUE | PHILIPS MEDICAL SYSTEMS | DE728A6884 | 12987 | 2012-09-27 | CRITICA /
PAPA GIOVANNI XXIII | 10025897 | 17153 | 10025892 | MODULO MULTIPARAMETRICO |  | Pronto Soccorso | M3001A | PHILIPS MEDICAL SYSTEMS | DE9070B82L | 0 | 2012-09-27 | CRITICA /
PAPA GIOVANNI XXIII | 10025898 | 15028 | 10025898 | MONITOR | MONPHI3M | Pronto Soccorso | M8002A MP30 INTELLIVUE | PHILIPS MEDICAL SYSTEMS | DE728A6881 | 13431 | 2012-09-27 | CRITICA /
PAPA GIOVANNI XXIII | 10025899 | 17154 | 10025898 | MODULO MULTIPARAMETRICO |  | Pronto Soccorso | M3001A | PHILIPS MEDICAL SYSTEMS | DE9070B45K | 0 | 2012-09-27 | CRITICA /
PAPA GIOVANNI XXIII | 10025900 | 15026 | 10025900 | MONITOR | MONPHI3M | Pronto Soccorso | M8002A MP30 INTELLIVUE | PHILIPS MEDICAL SYSTEMS | DE728A6876 | 13431 | 2012-09-27 | CRITICA /
PAPA GIOVANNI XXIII | 10025901 | 17155 | 10025906 | MODULO MULTIPARAMETRICO |  | Pronto Soccorso | M3001A | PHILIPS MEDICAL SYSTEMS | DE9070B99E | 0 | 2012-09-27 | CRITICA /
PAPA GIOVANNI XXIII | 10025902 | 15751 | 10025902 | MONITOR | MONPHI3M | Pronto Soccorso | M8002A MP30 INTELLIVUE | PHILIPS MEDICAL SYSTEMS | DE728A6869 | 13431 | 2012-09-27 | CRITICA /
PAPA GIOVANNI XXIII | 10025903 | 017156 | 10025902 | MODULO MULTIPARAMETRICO |  | Pronto Soccorso | M3001A | PHILIPS MEDICAL SYSTEMS | DE9070B7ZR | 0 | 2012-09-27 | CRITICA /
PAPA GIOVANNI XXIII | 10025904 | 15027 | 10025904 | MONITOR | MONPHI3M | Pronto Soccorso | M8002A MP30 INTELLIVUE | PHILIPS MEDICAL SYSTEMS | DE728A6875 | 13431 | 2012-09-27 | CRITICA /
PAPA GIOVANNI XXIII | 10025905 | 17157 | 10025908 | MODULO MULTIPARAMETRICO |  | Pronto Soccorso | M3001A | PHILIPS MEDICAL SYSTEMS | DE9070B9ED | 0 | 2012-09-27 | CRITICA /
PAPA GIOVANNI XXIII | 10025906 | 15753 | 10025906 | MONITOR | MONPHI3M | Pronto Soccorso | M8002A MP30 INTELLIVUE | PHILIPS MEDICAL SYSTEMS | DE728A6877 | 13431 | 2012-09-27 | CRITICA /
PAPA GIOVANNI XXIII | 10025907 | 017158 | 10025910 | MODULO MULTIPARAMETRICO |  | Pronto Soccorso | M3001A | PHILIPS MEDICAL SYSTEMS | DE9070AZ8M | 0 | 2012-09-27 | CRITICA /
PAPA GIOVANNI XXIII | 10025908 | 15752 | 10025908 | MONITOR | MONPHI3M | Pronto Soccorso | M8002A MP30 INTELLIVUE | PHILIPS MEDICAL SYSTEMS | DE728A6880 | 13431 | 2012-09-27 | CRITICA /
PAPA GIOVANNI XXIII | 10025909 |  | 10025904 | MODULO MULTIPARAMETRICO |  | Pronto Soccorso | M3001A | PHILIPS MEDICAL SYSTEMS | DE9070B9EA | 0 | 2012-09-27 | CRITICA /
PAPA GIOVANNI XXIII | 10025910 | 15754 | 10025910 | MONITOR | MONPHI3M | Pronto Soccorso | M8002A MP30 INTELLIVUE | PHILIPS MEDICAL SYSTEMS | DE728A6901 | 13431 | 2012-09-27 | CRITICA /
PAPA GIOVANNI XXIII | 10025911 | 017160 | 10025900 | MODULO MULTIPARAMETRICO |  | Pronto Soccorso | M3001A | PHILIPS MEDICAL SYSTEMS | DE9070B9EC | 0 | 2012-09-27 | CRITICA /
PAPA GIOVANNI XXIII | 10025912 | 017141 | 10025900 | MODULO ETCO2 | D76PHI | Pronto Soccorso | M3015A | PHILIPS MEDICAL SYSTEMS | DE13864685 | 0 | 2012-09-27 | CRITICA /
PAPA GIOVANNI XXIII | 10025913 | 17142 | 10025902 | MODULO ETCO2 | D76PHI | Pronto Soccorso | M3015A | PHILIPS MEDICAL SYSTEMS | DE13864690 | 0 | 2012-09-27 | CRITICA /
PAPA GIOVANNI XXIII | 10025914 |  | 10025904 | MODULO ETCO2 | D76PHI | Pronto Soccorso | M3015A | PHILIPS MEDICAL SYSTEMS | DE13864691 | 0 | 2012-09-27 | CRITICA /
PAPA GIOVANNI XXIII | 10025915 | 017313 | 10025937 | MONITOR TELEVISIVO PER BIOIMMAGINI | MTV | Anestesia e Rianimazione 2- Terapia intensiva cardiochirurgia | ET1928L-0NWM-1-ROGH2-G | ELO | A12C007510 | 0 | 2012-09-27 | NON CRITICA /
PAPA GIOVANNI XXIII | 10025916 | 0177306 | 10025933 | MONITOR TELEVISIVO PER BIOIMMAGINI | MTV | ANESTESIA E RIANIMAZIONE NEUROCHIRURGICA - TERAPIA INTENSIVA | ET1928L-0NWM-1-ROGH2-G | ELO | A12C007520 | 0 | 2012-09-27 | NON CRITICA /
PAPA GIOVANNI XXIII | 10025917 | 017305 | 10025932 | MONITOR TELEVISIVO PER BIOIMMAGINI | MTV | ANESTESIA E RIANIMAZIONE NEUROCHIRURGICA - TERAPIA INTENSIVA | ET1928L-0NWM-1-ROGH2-G | ELO | A12C007509 | 0 | 2012-09-27 | NON CRITICA /
PAPA GIOVANNI XXIII | 10025918 | 017301 | 10025934 | MONITOR TELEVISIVO PER BIOIMMAGINI | MTV | Anestesia e Rianimazione 3 - Terapia Intensiva Adulti | ET1928L-0NWM-1-ROGH2-G | ELO | A12C007527 | 0 | 2012-09-27 | NON CRITICA /
PAPA GIOVANNI XXIII | 10025919 | 017304 | 10025932 | MONITOR TELEVISIVO PER BIOIMMAGINI | MTV | ANESTESIA E RIANIMAZIONE NEUROCHIRURGICA - TERAPIA INTENSIVA | ET1928L-0NWM-1-ROGH2-G | ELO | A12C007514 | 0 | 2012-09-27 | NON CRITICA /
PAPA GIOVANNI XXIII | 10025920 | 017308 | 10025985 | MONITOR TELEVISIVO PER BIOIMMAGINI | MTV | Terapia Intensiva Pediatrica | ET1928L-0NWM-1-ROGH2-G | ELO | A12C007517 | 0 | 2012-09-27 | NON CRITICA /
PAPA GIOVANNI XXIII | 10025921 | 017311 | 10025938 | MONITOR TELEVISIVO PER BIOIMMAGINI | MTV | TERAPIA SUB-INTENSIVA E - NEUROLOGIA - STROKE UNIT | ET1928L-0NWM-1-ROGH2-G | ELO | A12C007523 | 0 | 2012-09-27 | NON CRITICA /
PAPA GIOVANNI XXIII | 10025922 | 017300 | 10025934 | MONITOR TELEVISIVO PER BIOIMMAGINI | MTV | Anestesia e Rianimazione 3 - Terapia Intensiva Adulti | ET1928L-0NWM-1-ROGH2-G | ELO | A12C007525 | 0 | 2012-09-27 | NON CRITICA /
PAPA GIOVANNI XXIII | 10025923 | 017296 | 10025936 | MONITOR TELEVISIVO PER BIOIMMAGINI | MTV | Anestesia e Rianimazione 2- Terapia intensiva cardiochirurgia | ET1928L-0NWM-1-ROGH2-G | ELO | A12C007519 | 0 | 2012-09-27 | NON CRITICA /
PAPA GIOVANNI XXIII | 10025924 | 017299 | 10025939 | MONITOR TELEVISIVO PER BIOIMMAGINI | MTV | Anestesia e Rianimazione 2- Terapia intensiva cardiochirurgia | ET1928L-0NWM-1-ROGH2-G | ELO | A12C007508 | 0 | 2012-09-27 | NON CRITICA /
PAPA GIOVANNI XXIII | 10025925 | 017302 | 10025935 | MONITOR TELEVISIVO PER BIOIMMAGINI | MTV | Anestesia e Rianimazione 3 - Terapia Intensiva Adulti | ET1928L-0NWM-1-ROGH2-G | ELO | A12C007515 | 0 | 2012-09-27 | NON CRITICA /
PAPA GIOVANNI XXIII | 10025926 | 017310 | 10025938 | MONITOR TELEVISIVO PER BIOIMMAGINI | MTV | TERAPIA SUB-INTENSIVA E - NEUROLOGIA - STROKE UNIT | ET1928L-0NWM-1-ROGH2-G | ELO | A12C007521 | 0 | 2012-09-27 | NON CRITICA /
PAPA GIOVANNI XXIII | 10025927 | 017312 | 10025937 | MONITOR TELEVISIVO PER BIOIMMAGINI | MTV | Anestesia e Rianimazione 2- Terapia intensiva cardiochirurgia | ET1928L-0NWM-1-ROGH2-G | ELO | B12C039030 | 0 | 2012-09-27 | NON CRITICA /
PAPA GIOVANNI XXIII | 10025928 | 017307 | 10025933 | MONITOR TELEVISIVO PER BIOIMMAGINI | MTV | ANESTESIA E RIANIMAZIONE NEUROCHIRURGICA - TERAPIA INTENSIVA | ET1928L-0NWM-1-ROGH2-G | ELO | B12C039033 | 0 | 2012-09-27 | NON CRITICA /
PAPA GIOVANNI XXIII | 10025929 | 017303 | 10025935 | MONITOR TELEVISIVO PER BIOIMMAGINI | MTV | Anestesia e Rianimazione 3 - Terapia Intensiva Adulti | ET1928L-0NWM-1-ROGH2-G | ELO | B12C039023 | 0 | 2012-09-27 | NON CRITICA /
PAPA GIOVANNI XXIII | 10025930 | 017298 | 10025939 | MONITOR TELEVISIVO PER BIOIMMAGINI | MTV | TERAPIA SUB-INTENSIVA E | ET1928L-0NWM-1-ROGH2-G | ELO | B12C039034 | 0 | 2012-09-27 | NON CRITICA /
PAPA GIOVANNI XXIII | 10025931 | 017297 | 10025936 | MONITOR TELEVISIVO PER BIOIMMAGINI | MTV | Anestesia e Rianimazione 2- Terapia intensiva cardiochirurgia | ET1928L-0NWM-1-ROGH2-G | ELO | B12C039024 | 0 | 2012-09-27 | NON CRITICA /
PAPA GIOVANNI XXIII | 10025932 | 016141 | 10025932 | CENTRALE DI MONITORAGGIO | CMOPHI3A | ANESTESIA E RIANIMAZIONE NEUROCHIRURGICA - TERAPIA INTENSIVA | M3155A INTELLIVUE | PHILIPS MEDICAL SYSTEMS | 5226A08968 | 7713 | 2012-09-27 | CRITICA /
PAPA GIOVANNI XXIII | 10025933 | 016142 | 10025933 | CENTRALE DI MONITORAGGIO | CMOPHI3A | ANESTESIA E RIANIMAZIONE NEUROCHIRURGICA - TERAPIA INTENSIVA | M3155A INTELLIVUE | PHILIPS MEDICAL SYSTEMS | 5226A08972 | 7713 | 2012-09-27 | CRITICA /
PAPA GIOVANNI XXIII | 10025934 | 016143 | 10025934 | CENTRALE DI MONITORAGGIO | CMOPHI3A | Anestesia e Rianimazione 3 - Terapia Intensiva Adulti | M3155A INTELLIVUE | PHILIPS MEDICAL SYSTEMS | 5226A08969 | 7713 | 2012-09-27 | CRITICA /
PAPA GIOVANNI XXIII | 10025935 | 016144 | 10025935 | CENTRALE DI MONITORAGGIO | CMOPHI3A | Anestesia e Rianimazione 3 - Terapia Intensiva Adulti | M3155A INTELLIVUE | PHILIPS MEDICAL SYSTEMS | 5226A08967 | 7713 | 2012-09-27 | CRITICA /
PAPA GIOVANNI XXIII | 10025936 | 016145 | 10025936 | CENTRALE DI MONITORAGGIO | CMOPHI3A | Anestesia e Rianimazione 2- Terapia intensiva cardiochirurgia | M3155A INTELLIVUE | PHILIPS MEDICAL SYSTEMS | 5226A08970 | 7713 | 2012-09-27 | CRITICA /
PAPA GIOVANNI XXIII | 10025937 | 016146 | 10025937 | CENTRALE DI MONITORAGGIO | CMOPHI3A | Anestesia e Rianimazione 2- Terapia intensiva cardiochirurgia | M3155A INTELLIVUE | PHILIPS MEDICAL SYSTEMS | 5226A08971 | 7713 | 2012-09-27 | CRITICA /
PAPA GIOVANNI XXIII | 10025938 | 016147 | 10025938 | CENTRALE DI MONITORAGGIO | CMOPHI3A | TERAPIA SUB-INTENSIVA E - NEUROLOGIA - STROKE UNIT | M3155A INTELLIVUE | PHILIPS MEDICAL SYSTEMS | 5232A10632 | 7713 | 2012-09-27 | CRITICA /
PAPA GIOVANNI XXIII | 10025939 | 016148 | 10025939 | CENTRALE DI MONITORAGGIO | CMOPHI3A | TERAPIA SUB-INTENSIVA E | M3155A INTELLIVUE | PHILIPS MEDICAL SYSTEMS | 5232A10633 | 7713 | 2012-09-27 | CRITICA /
PAPA GIOVANNI XXIII | 10025940 | 016457 |  | SERVER |  | Anestesia e Rianimazione 3 - Terapia Intensiva Adulti | M3154 | PHILIPS MEDICAL SYSTEMS | 5232A10634 | 10000 | 2012-09-27 | CRITICA /
PAPA GIOVANNI XXIII | 10025941 | 016389 | 10025612 | MODULO PRESSIONE INVASIVA |  | Terapia Intensiva Pediatrica | M1006B | PHILIPS MEDICAL SYSTEMS | DE805R5787 | 1311 | 2012-09-27 | NON CRITICA /
PAPA GIOVANNI XXIII | 10025942 | 016390 | 10025614 | MODULO PRESSIONE INVASIVA |  | Terapia Intensiva Pediatrica | M1006B | PHILIPS MEDICAL SYSTEMS | DE805R5793 | 1311 | 2012-09-27 | NON CRITICA /
PAPA GIOVANNI XXIII | 10025943 | 016391 | 10025618 | MODULO PRESSIONE INVASIVA |  | Terapia Intensiva Pediatrica | M1006B | PHILIPS MEDICAL SYSTEMS | DE805R5782 | 1311 | 2012-09-27 | NON CRITICA /
PAPA GIOVANNI XXIII | 10025944 | 016392 | 10025620 | MODULO PRESSIONE INVASIVA |  | Terapia Intensiva Pediatrica | M1006B | PHILIPS MEDICAL SYSTEMS | DE805R5761 | 1311 | 2012-09-27 | NON CRITICA /
PAPA GIOVANNI XXIII | 10025945 | 016393 | 10025622 | MODULO PRESSIONE INVASIVA |  | Terapia Intensiva Pediatrica | M1006B | PHILIPS MEDICAL SYSTEMS | DE805R5770 | 1311 | 2012-09-27 | NON CRITICA /
PAPA GIOVANNI XXIII | 10025946 | 016394 | 10025626 | MODULO PRESSIONE INVASIVA |  | ANESTESIA E RIANIMAZIONE NEUROCHIRURGICA - TERAPIA INTENSIVA | M1006B | PHILIPS MEDICAL SYSTEMS | DE805R5785 | 1311 | 2012-09-27 | NON CRITICA /
PAPA GIOVANNI XXIII | 10025947 | 016395 | 10025628 | MODULO PRESSIONE INVASIVA |  | ANESTESIA E RIANIMAZIONE NEUROCHIRURGICA - TERAPIA INTENSIVA | M1006B | PHILIPS MEDICAL SYSTEMS | DE805R5788 | 1311 | 2012-09-27 | NON CRITICA /
PAPA GIOVANNI XXIII | 10025948 | 016396 | 10025630 | MODULO PRESSIONE INVASIVA |  | ANESTESIA E RIANIMAZIONE NEUROCHIRURGICA - TERAPIA INTENSIVA | M1006B | PHILIPS MEDICAL SYSTEMS | DE805R5797 | 1311 | 2012-09-27 | NON CRITICA /
PAPA GIOVANNI XXIII | 10025949 | 016397 | 10025632 | MODULO PRESSIONE INVASIVA |  | ANESTESIA E RIANIMAZIONE NEUROCHIRURGICA - TERAPIA INTENSIVA | M1006B | PHILIPS MEDICAL SYSTEMS | DE805R5791 | 1311 | 2012-09-27 | NON CRITICA /
PAPA GIOVANNI XXIII | 10025950 | 016398 | 10025648 | MODULO PRESSIONE INVASIVA |  | ANESTESIA E RIANIMAZIONE NEUROCHIRURGICA - TERAPIA INTENSIVA | M1006B | PHILIPS MEDICAL SYSTEMS | DE805R5786 | 1311 | 2012-09-27 | NON CRITICA /
PAPA GIOVANNI XXIII | 10025951 | 016399 | 10025983 | MODULO PRESSIONE INVASIVA |  | ANESTESIA E RIANIMAZIONE NEUROCHIRURGICA - TERAPIA INTENSIVA | M1006B | PHILIPS MEDICAL SYSTEMS | DE805R5796 | 1311 | 2012-09-27 | NON CRITICA /
PAPA GIOVANNI XXIII | 10025952 | 16400 | 10025634 | MODULO PRESSIONE INVASIVA |  | USSD INGEGNERIA CLINICA | M1006B | PHILIPS MEDICAL SYSTEMS | DE805R5780 | 1331 | 2012-09-27 | NON CRITICA /
PAPA GIOVANNI XXIII | 10025953 | 16401 | 10025636 | MODULO PRESSIONE INVASIVA |  | ANESTESIA E RIANIMAZIONE NEUROCHIRURGICA - TERAPIA INTENSIVA | M1006B | PHILIPS MEDICAL SYSTEMS | DE805R5790 | 1331 | 2012-09-27 | NON CRITICA /
PAPA GIOVANNI XXIII | 10025954 | 16402 | 10025638 | MODULO PRESSIONE INVASIVA |  | USSD INGEGNERIA CLINICA | M1006B | PHILIPS MEDICAL SYSTEMS | DE805R5794 | 1331 | 2012-09-27 | NON CRITICA /
PAPA GIOVANNI XXIII | 10025955 | 16403 | 10025646 | MODULO PRESSIONE INVASIVA |  | USSD INGEGNERIA CLINICA | M1006B | PHILIPS MEDICAL SYSTEMS | DE805R5795 | 1331 | 2012-09-27 | NON CRITICA /
PAPA GIOVANNI XXIII | 10025956 | 16404 | 10025650 | MODULO PRESSIONE INVASIVA |  | USSD INGEGNERIA CLINICA | M1006B | PHILIPS MEDICAL SYSTEMS | DE805R5784 | 1331 | 2012-09-27 | NON CRITICA /
PAPA GIOVANNI XXIII | 10025957 | 16405 | 10025654 | MODULO PRESSIONE INVASIVA |  | ANESTESIA E RIANIMAZIONE NEUROCHIRURGICA - TERAPIA INTENSIVA | M1006B | PHILIPS MEDICAL SYSTEMS | DE805R5799 | 1331 | 2012-09-27 | NON CRITICA /
PAPA GIOVANNI XXIII | 10025958 | 16406 | 10025656 | MODULO PRESSIONE INVASIVA |  | USSD INGEGNERIA CLINICA | M1006B | PHILIPS MEDICAL SYSTEMS | DE805R5783 | 1331 | 2012-09-27 | NON CRITICA /
PAPA GIOVANNI XXIII | 10025959 | 16407 | 10025660 | MODULO PRESSIONE INVASIVA |  | ANESTESIA E RIANIMAZIONE NEUROCHIRURGICA - TERAPIA INTENSIVA | M1006B | PHILIPS MEDICAL SYSTEMS | DE805R5781 | 1331 | 2012-09-27 | NON CRITICA /
PAPA GIOVANNI XXIII | 10025960 | 16408 | 10025662 | MODULO PRESSIONE INVASIVA |  | ANESTESIA E RIANIMAZIONE NEUROCHIRURGICA - TERAPIA INTENSIVA | M1006B | PHILIPS MEDICAL SYSTEMS | DE805R5789 | 1331 | 2012-09-27 | NON CRITICA /
PAPA GIOVANNI XXIII | 10025961 | 16409 | 10025666 | MODULO PRESSIONE INVASIVA |  | ANESTESIA E RIANIMAZIONE NEUROCHIRURGICA - TERAPIA INTENSIVA | M1006B | PHILIPS MEDICAL SYSTEMS | DE805R5792 | 1331 | 2012-09-27 | NON CRITICA /
PAPA GIOVANNI XXIII | 10025962 | 16410 | 10025616 | MODULO PRESSIONE INVASIVA |  | ANESTESIA E RIANIMAZIONE NEUROCHIRURGICA - TERAPIA INTENSIVA | M1006B | PHILIPS MEDICAL SYSTEMS | DE805R5798 | 1331 | 2012-09-27 | NON CRITICA /
PAPA GIOVANNI XXIII | 10025963 | 016373 | 10025612 | MODULO MULTIPARAMETRICO |  | USSD INGEGNERIA CLINICA | M3014A | PHILIPS MEDICAL SYSTEMS | DE83727910 | 4900 | 2012-09-27 | NON CRITICA /
PAPA GIOVANNI XXIII | 10025964 | 016374 | 10025614 | MODULO MULTIPARAMETRICO |  | Terapia Intensiva Pediatrica | M3014A | PHILIPS MEDICAL SYSTEMS | DE83727918 | 4900 | 2012-09-27 | NON CRITICA /
PAPA GIOVANNI XXIII | 10025965 | 016375 | 10025618 | MODULO MULTIPARAMETRICO |  | Terapia Intensiva Pediatrica | M3014A | PHILIPS MEDICAL SYSTEMS | DE83727916 | 4900 | 2012-09-27 | NON CRITICA /
PAPA GIOVANNI XXIII | 10025966 | 016376 | 10025620 | MODULO MULTIPARAMETRICO |  | ANESTESIA E RIANIMAZIONE NEUROCHIRURGICA - TERAPIA INTENSIVA | M3014A | PHILIPS MEDICAL SYSTEMS | DE83727908 | 4900 | 2012-09-27 | NON CRITICA /
PAPA GIOVANNI XXIII | 10025967 | 016377 | 10025622 | MODULO MULTIPARAMETRICO |  | ANESTESIA E RIANIMAZIONE NEUROCHIRURGICA - TERAPIA INTENSIVA | M3014A | PHILIPS MEDICAL SYSTEMS | DE83727917 | 4900 | 2012-09-27 | NON CRITICA /
PAPA GIOVANNI XXIII | 10025968 | 016378 | 10025626 | MODULO MULTIPARAMETRICO |  | ANESTESIA E RIANIMAZIONE NEUROCHIRURGICA - TERAPIA INTENSIVA | M3014A | PHILIPS MEDICAL SYSTEMS | DE83727915 | 4900 | 2012-09-27 | NON CRITICA /
PAPA GIOVANNI XXIII | 10025969 | 016379 | 10025612 | MODULO GITTATA CARDIACA |  | Terapia Intensiva Pediatrica | M1012A | PHILIPS MEDICAL SYSTEMS | 3805G42463 | 0 | 2012-09-27 | NON CRITICA /
PAPA GIOVANNI XXIII | 10025970 | 016380 | 10025614 | MODULO GITTATA CARDIACA |  | Terapia Intensiva Pediatrica | M1012A | PHILIPS MEDICAL SYSTEMS | 3805G42485 | 0 | 2012-09-27 | NON CRITICA /
PAPA GIOVANNI XXIII | 10025971 | 016381 | 10025618 | MODULO GITTATA CARDIACA |  | Terapia Intensiva Pediatrica | M1012A | PHILIPS MEDICAL SYSTEMS | 3805G42474 | 0 | 2012-09-27 | NON CRITICA /
PAPA GIOVANNI XXIII | 10025972 | 016382 | 10025620 | MODULO GITTATA CARDIACA |  | Terapia Intensiva Pediatrica | M1012A | PHILIPS MEDICAL SYSTEMS | 3805G42467 | 0 | 2012-09-27 | NON CRITICA /
PAPA GIOVANNI XXIII | 10025973 | 016383 | 10025622 | MODULO GITTATA CARDIACA |  | ANESTESIA E RIANIMAZIONE NEUROCHIRURGICA - TERAPIA INTENSIVA | M1012A | PHILIPS MEDICAL SYSTEMS | 3805G42465 | 0 | 2012-09-27 | NON CRITICA /
PAPA GIOVANNI XXIII | 10025974 | 016384 | 10025626 | MODULO GITTATA CARDIACA |  | ANESTESIA E RIANIMAZIONE NEUROCHIRURGICA - TERAPIA INTENSIVA | M1012A | PHILIPS MEDICAL SYSTEMS | 3805G42458 | 0 | 2012-09-27 | NON CRITICA /
PAPA GIOVANNI XXIII | 10025975 | 016385 | 10025628 | MODULO GITTATA CARDIACA |  | USSD INGEGNERIA CLINICA | M1012A | PHILIPS MEDICAL SYSTEMS | 3805G42464 | 0 | 2012-09-27 | NON CRITICA /
PAPA GIOVANNI XXIII | 10025976 | 016386 | 10025630 | MODULO GITTATA CARDIACA |  | ANESTESIA E RIANIMAZIONE NEUROCHIRURGICA - TERAPIA INTENSIVA | M1012A | PHILIPS MEDICAL SYSTEMS | 3805G42472 | 0 | 2012-09-27 | NON CRITICA /
PAPA GIOVANNI XXIII | 10025977 | 016387 | 10025632 | MODULO GITTATA CARDIACA |  | ANESTESIA E RIANIMAZIONE NEUROCHIRURGICA - TERAPIA INTENSIVA | M1012A | PHILIPS MEDICAL SYSTEMS | 3805G42475 | 0 | 2012-09-27 | NON CRITICA /
PAPA GIOVANNI XXIII | 10025978 | 016388 | 10025648 | MODULO GITTATA CARDIACA |  | ANESTESIA E RIANIMAZIONE NEUROCHIRURGICA - TERAPIA INTENSIVA | M1012A | PHILIPS MEDICAL SYSTEMS | 3805G42473 | 0 | 2012-09-27 | NON CRITICA /
PAPA GIOVANNI XXIII | 10025979 | 016369 | 10025612 | MODULO ETCO2 | D76PHI | Terapia Intensiva Pediatrica | M3015A | PHILIPS MEDICAL SYSTEMS | DE13865820 | 2881 | 2012-09-27 | NON CRITICA /
PAPA GIOVANNI XXIII | 10025980 | 016370 | 10025614 | MODULO ETCO2 | D76PHI | Terapia Intensiva Pediatrica | M3015A | PHILIPS MEDICAL SYSTEMS | DE13865822 | 2881 | 2012-09-27 | NON CRITICA /
PAPA GIOVANNI XXIII | 10025981 | 016371 | 10025618 | MODULO ETCO2 | D76PHI | ANESTESIA E RIANIMAZIONE NEUROCHIRURGICA - TERAPIA INTENSIVA | M3015A | PHILIPS MEDICAL SYSTEMS | DE13865824 | 2881 | 2012-09-27 | NON CRITICA /
PAPA GIOVANNI XXIII | 10025983 | 16368 | 10025983 | MONITOR | MONPHIM4 | Terapia Intensiva Pediatrica | M 8004 A MP50 INTELLIVUE | PHILIPS MEDICAL SYSTEMS | DE820A4120 | 7685 | 2012-09-27 | CRITICA /
PAPA GIOVANNI XXIII | 10025984 | 16747 | 10025644 | MONITOR | MONPHIX2 | TERAPIA SUB-INTENSIVA E | M 3002 A INTELLIVUE X2 | PHILIPS MEDICAL SYSTEMS | DE037A8505 | 0 | 2012-09-27 | CRITICA /
PAPA GIOVANNI XXIII | 10025985 | 016158 | 10025985 | CENTRALE DI MONITORAGGIO | CMOPHI31 | Terapia Intensiva Pediatrica | M3150 | PHILIPS MEDICAL SYSTEMS | 5232A10635 | 8866 | 2012-09-27 | CRITICA /
PAPA GIOVANNI XXIII | 10025986 | 15769 | 10025989 | MONITOR TELEVISIVO PER BIOIMMAGINI | MTV | USC PATOLOGIA NEONATALE | ET1928L-0NWM-1-ROGH2-G | ELO | A12C007636 | 0 | 2012-09-27 | CRITICA /
PAPA GIOVANNI XXIII | 10025987 | 15768 | 10025990 | MONITOR TELEVISIVO PER BIOIMMAGINI | MTV | Pronto Soccorso | ET1928L-0NWM-1-ROGH2-G | ELO | J11C008450 | 0 | 2012-09-27 | CRITICA /
PAPA GIOVANNI XXIII | 10025988 | 15770 | 10025991 | MONITOR TELEVISIVO PER BIOIMMAGINI | MTV | Pronto Soccorso | ET1928L-0NWM-1-ROGH2-G | ELO | J11C031571 | 0 | 2012-09-27 | CRITICA /
PAPA GIOVANNI XXIII | 10025989 | 15763 | 10025989 | CENTRALE DI MONITORAGGIO |  | USC PATOLOGIA NEONATALE | M3150A | PHILIPS MEDICAL SYSTEMS | 5226A09036 | 15000 | 2012-09-27 | CRITICA /
PAPA GIOVANNI XXIII | 10025990 | 15762 | 10025990 | CENTRALE DI MONITORAGGIO |  | Pronto Soccorso | M3150A | PHILIPS MEDICAL SYSTEMS | 5226A09035 | 15000 | 2012-09-27 | CRITICA /
PAPA GIOVANNI XXIII | 10025991 | 15764 | 10025991 | CENTRALE DI MONITORAGGIO |  | Pronto Soccorso | M3150A | PHILIPS MEDICAL SYSTEMS | 5226A09034 | 15000 | 2012-09-27 | CRITICA /
PAPA GIOVANNI XXIII | 10025992 | 15765 | 10025990 | STAMPANTE |  | Pronto Soccorso | NETWORK IIC | HEWLETT PACKARD | CNC1C49209 | 0 | 2012-09-27 | CRITICA /
PAPA GIOVANNI XXIII | 10025993 | 15766 |  | STAMPANTE |  | USSD INGEGNERIA CLINICA | NETWORK IIC | HEWLETT PACKARD | CNC1C49215 | 0 | 2012-09-27 | CRITICA /
PAPA GIOVANNI XXIII | 10025994 | 15767 | 10025991 | STAMPANTE |  | Pronto Soccorso | NETWORK IIC | HEWLETT PACKARD | CNC1B60011 | 0 | 2012-09-27 | CRITICA /
PAPA GIOVANNI XXIII | 10025995 | 17144 | 10025991 | REGISTRATORE USB |  | Pronto Soccorso | 862120 RECORDER | PHILIPS MEDICAL SYSTEMS | US92611702 | 0 | 2012-09-27 | CRITICA /
PAPA GIOVANNI XXIII | 10025996 | 17145 |  | REGISTRATORE USB |  | Pronto Soccorso | 862120 RECORDER | PHILIPS MEDICAL SYSTEMS | US92611740 | 300 | 2012-09-27 | CRITICA /
PAPA GIOVANNI XXIII | 10025997 |  | 10025990 | REGISTRATORE USB |  | Pronto Soccorso | 862120 RECORDER | PHILIPS MEDICAL SYSTEMS | US92611764 | 0 | 2012-09-27 | CRITICA /
PAPA GIOVANNI XXIII | 10025998 | 016159 | 10025937 | STAMPANTE |  | Anestesia e Rianimazione 2- Terapia intensiva cardiochirurgia | 862120 RECORDER | PHILIPS MEDICAL SYSTEMS | US92611704 | 0 | 2012-09-27 | NON CRITICA /
PAPA GIOVANNI XXIII | 10025999 | 016160 | 10025939 | STAMPANTE |  | Anestesia e Rianimazione 2- Terapia intensiva cardiochirurgia | 862120 RECORDER | PHILIPS MEDICAL SYSTEMS | US92611742 | 0 | 2012-09-27 | NON CRITICA /
PAPA GIOVANNI XXIII | 10026002 |  |  | BRONCOSCOPIO | BRSSOZ78 | T.I. PEDIATRICA | 27018 A | STORZ KARL GMBH & CO KG | A4732 | 4278.3 | 2012-10-05 | CRITICA /
PAPA GIOVANNI XXIII | 10026003 | 093237 |  | DOSATORE | DOSEPP | USC EMATOLOGIA LABORATORIO | RESEARCH 300 | EPPENDORF NETHELER HINZ GMBH | 2106165 | 217.74 | 2009-08-13 | NON CRITICA /
PAPA GIOVANNI XXIII | 10026004 |  |  | DOSATORE | DOSEPP | USC EMATOLOGIA LABORATORIO | RESEARCH 100 | EPPENDORF NETHELER HINZ GMBH | 3450285 | 301 | 2011-12-31 | NON CRITICA /
PAPA GIOVANNI XXIII | 10026005 |  |  | DOSATORE | DOSEPP | USC EMATOLOGIA LABORATORIO | RESEARCH 20 | EPPENDORF NETHELER HINZ GMBH | 2133487 | 209 | 2011-12-31 | NON CRITICA /
PAPA GIOVANNI XXIII | 10026006 |  |  | DOSATORE | DOSEPP | USC EMATOLOGIA LABORATORIO | RESEARCH 1000 | EPPENDORF NETHELER HINZ GMBH | 3576455 | 301 | 2011-12-31 | NON CRITICA /
PAPA GIOVANNI XXIII | 10026007 | 158610 |  | DOSATORE | DOSEPP | USC EMATOLOGIA LABORATORIO | RESARCH | EPPENDORF NETHELER HINZ GMBH | 186229 | 200 | 2011-12-31 | NON CRITICA /
PAPA GIOVANNI XXIII | 10026009 |  |  | OTOSCOPIO | OTSSOZ3B | Otorinolaringoiatria - Ambulatorio | 1230 BA | STORZ KARL GMBH & CO KG | 1623356 | 2714.13 | 2012-11-07 | NON CRITICA /
PAPA GIOVANNI XXIII | 10026010 | 016161 | 10025935 | STAMPANTE |  | Anestesia e Rianimazione 3 - Terapia Intensiva Adulti | 862120 RECORDER | PHILIPS MEDICAL SYSTEMS | US92612014 | 0 | 2012-09-27 | NON CRITICA /
PAPA GIOVANNI XXIII | 10026011 | 016162 | 10025932 | STAMPANTE |  | ANESTESIA E RIANIMAZIONE NEUROCHIRURGICA - TERAPIA INTENSIVA | 862120 RECORDER | PHILIPS MEDICAL SYSTEMS | US92612010 | 0 | 2012-09-27 | NON CRITICA /
PAPA GIOVANNI XXIII | 10026012 | 016163 | 10025936 | STAMPANTE |  | Anestesia e Rianimazione 3 - Terapia Intensiva Adulti | 862120 RECORDER | PHILIPS MEDICAL SYSTEMS | US92612011 | 0 | 2012-09-27 | NON CRITICA /
PAPA GIOVANNI XXIII | 10026013 | 016164 | 10025933 | STAMPANTE |  | ANESTESIA E RIANIMAZIONE NEUROCHIRURGICA - TERAPIA INTENSIVA | 862120 RECORDER | PHILIPS MEDICAL SYSTEMS | US92611709 | 0 | 2012-09-27 | NON CRITICA /
PAPA GIOVANNI XXIII | 10026014 | 016165 | 10025938 | STAMPANTE |  | TERAPIA SUB-INTENSIVA E - NEUROLOGIA - STROKE UNIT | 862120 RECORDER | PHILIPS MEDICAL SYSTEMS | US92611710 | 0 | 2012-09-27 | NON CRITICA /
PAPA GIOVANNI XXIII | 10026015 | 016166 | 10025934 | STAMPANTE |  | Anestesia e Rianimazione 3 - Terapia Intensiva Adulti | 862120 RECORDER | PHILIPS MEDICAL SYSTEMS | US92611703 | 0 | 2012-09-27 | NON CRITICA /
PAPA GIOVANNI XXIII | 10026016 | 016167 | 10025985 | STAMPANTE |  | Terapia Intensiva Pediatrica | 862120 RECORDER | PHILIPS MEDICAL SYSTEMS | US92611698 | 0 | 2012-09-27 | NON CRITICA /
PAPA GIOVANNI XXIII | 10026017 | 016150 | 10025935 | STAMPANTE |  | Anestesia e Rianimazione 3 - Terapia Intensiva Adulti | LASERJET P2055DN | HEWLETT PACKARD | CNC1C49205 | 0 | 2012-09-27 | NON CRITICA /
PAPA GIOVANNI XXIII | 10026018 | 016151 | 10025938 | STAMPANTE |  | TERAPIA SUB-INTENSIVA E - NEUROLOGIA - STROKE UNIT | LASERJET P2055DN | HEWLETT PACKARD | CNC1C49218 | 0 | 2012-09-27 | NON CRITICA /
PAPA GIOVANNI XXIII | 10026019 | 016152 | 10025939 | STAMPANTE |  | TERAPIA SUB-INTENSIVA E | LASERJET P2055DN | HEWLETT PACKARD | CNC1C49216 | 0 | 2012-09-27 | NON CRITICA /
PAPA GIOVANNI XXIII | 10026020 | 016153 | 10025932 | STAMPANTE |  | ANESTESIA E RIANIMAZIONE NEUROCHIRURGICA - TERAPIA INTENSIVA | LASERJET P2055DN | HEWLETT PACKARD | CNC1B60019 | 0 | 2012-09-27 | NON CRITICA /
PAPA GIOVANNI XXIII | 10026021 | 016154 | 10025933 | STAMPANTE |  | ANESTESIA E RIANIMAZIONE NEUROCHIRURGICA - TERAPIA INTENSIVA | LASERJET P2055DN | HEWLETT PACKARD | CNC1C51014 | 0 | 2012-09-27 | NON CRITICA /
PAPA GIOVANNI XXIII | 10026022 | 016155 | 10025934 | STAMPANTE |  | Anestesia e Rianimazione 3 - Terapia Intensiva Adulti | LASERJET P2055DN | HEWLETT PACKARD | CNC1B60015 | 0 | 2012-09-27 | NON CRITICA /
PAPA GIOVANNI XXIII | 10026023 | 016156 | 10025937 | STAMPANTE |  | Anestesia e Rianimazione 2- Terapia intensiva cardiochirurgia | LASERJET P2055DN | HEWLETT PACKARD | CNC1C49207 | 0 | 2012-09-27 | NON CRITICA /
PAPA GIOVANNI XXIII | 10026024 | 016157 | 10025936 | STAMPANTE |  | Anestesia e Rianimazione 2- Terapia intensiva cardiochirurgia | LASERJET P2055DN | HEWLETT PACKARD | CNC1C51017 | 0 | 2012-09-27 | NON CRITICA /
PAPA GIOVANNI XXIII | 10026025 | 016149 | 10025985 | STAMPANTE |  | Terapia Intensiva Pediatrica | LASERJET P2055DN | HEWLETT PACKARD | CNC1C51018 | 0 | 2012-09-27 | NON CRITICA /
PAPA GIOVANNI XXIII | 10026026 |  |  | MONITOR | MONPHIM7 | TERAPIA SUB-INTENSIVA E | M 8007 A MP70 INTELLIVUE | PHILIPS MEDICAL SYSTEMS | DE843B6575 | 10285 | 2012-09-27 | CRITICA /
PAPA GIOVANNI XXIII | 10026027 |  | 10025983 | MONITOR | MONPHIX2 | Terapia Intensiva Pediatrica | M 3002 A INTELLIVUE X2 | PHILIPS MEDICAL SYSTEMS | DE037A8503 | 0 | 2012-09-27 | CRITICA /
PAPA GIOVANNI XXIII | 10026028 | 14290 |  | PENSILE PER SALA OPERATORIA E TERAPIA INTENSIVA | PSOALMP4 | Anestesia e Rianimazione 2- Terapia intensiva cardiochirurgia | ALPHA PORT BM 9-6 | MAQUET SA | SUQ807390 | 18922 | 2012-08-27 | CRITICA /
PAPA GIOVANNI XXIII | 10026029 |  |  | LAMPADA SCIALITICA | LSCALM50 | Anestesia e Rianimazione 2- Terapia intensiva cardiochirurgia | PWD 500 DF K4 | MAQUET SA | AR060004 | 0 | 2011-12-31 | CRITICA /
PAPA GIOVANNI XXIII | 10026030 | 14292 |  | PENSILE PER SALA OPERATORIA E TERAPIA INTENSIVA | PSOALMA4 | ANESTESIA E RIANIMAZIONE NEUROCHIRURGICA - TERAPIA INTENSIVA | ALPHA PORT BM 9-6 | MAQUET SA | SUQ807395 | 0 | 2011-12-31 | /
PAPA GIOVANNI XXIII | 10026031 |  |  | LAMPADA SCIALITICA | LSCALM50 | ANESTESIA E RIANIMAZIONE NEUROCHIRURGICA - TERAPIA INTENSIVA | PWD 500 DF K4 | MAQUET SA | AR060009 | 0 | 2011-12-31 | CRITICA /
PAPA GIOVANNI XXIII | 10026032 | 16044 | 10026032 | MONITOR | MONPHIM4 | EMODINAMICA | M 8004 A MP50 INTELLIVUE | PHILIPS MEDICAL SYSTEMS | DE820A3212 | 4329 | 2012-10-26 | /
PAPA GIOVANNI XXIII | 10026033 | 16054 | 10026032 | MONITOR | MONPHIX2 | EMODINAMICA | M 3002 A INTELLIVUE X2 | PHILIPS MEDICAL SYSTEMS | DE037A4891 | 3993 | 2012-10-26 | /
PAPA GIOVANNI XXIII | 10026034 | 16046 | 10026034 | MONITOR | MONPHIM4 | EMODINAMICA | M 8004 A MP50 INTELLIVUE | PHILIPS MEDICAL SYSTEMS | DE820A3213 | 4329 | 2012-10-26 | /
PAPA GIOVANNI XXIII | 10026035 | 16057 | 10026034 | MONITOR | MONPHIX2 | EMODINAMICA | M 3002 A INTELLIVUE X2 | PHILIPS MEDICAL SYSTEMS | DE037A4933 | 3993 | 2012-10-26 | /
PAPA GIOVANNI XXIII | 10026036 | 16048 | 10026036 | MONITOR | MONPHIM4 | EMODINAMICA | M 8004 A MP50 INTELLIVUE | PHILIPS MEDICAL SYSTEMS | DE820A3211 | 4329 | 2012-10-26 | /
PAPA GIOVANNI XXIII | 10026037 | 16055 | 10026036 | MONITOR | MONPHIX2 | EMODINAMICA | M 3002 A INTELLIVUE X2 | PHILIPS MEDICAL SYSTEMS | DE037A4951 | 3993 | 2012-10-26 | /
PAPA GIOVANNI XXIII | 10026038 | 16047 | 10026038 | MONITOR | MONPHIM4 | EMODINAMICA | M 8004 A MP50 INTELLIVUE | PHILIPS MEDICAL SYSTEMS | DE820A3205 | 4329 | 2012-10-26 | /
PAPA GIOVANNI XXIII | 10026039 | 16051 | 10026038 | MONITOR | MONPHIX2 | EMODINAMICA | M 3002 A INTELLIVUE X2 | PHILIPS MEDICAL SYSTEMS | DE037A4886 | 3993 | 2012-10-26 | /
PAPA GIOVANNI XXIII | 10026040 | 16045 | 10026040 | MONITOR | MONPHIM4 | EMODINAMICA | M 8004 A MP50 INTELLIVUE | PHILIPS MEDICAL SYSTEMS | DE820A3208 | 4329 | 2012-10-26 | /
PAPA GIOVANNI XXIII | 10026041 | 16052 | 10026040 | MONITOR | MONPHIX2 | EMODINAMICA | M 3002 A INTELLIVUE X2 | PHILIPS MEDICAL SYSTEMS | DE037A4924 | 3993 | 2012-10-26 | /
PAPA GIOVANNI XXIII | 10026042 | 16050 | 10026042 | MONITOR | MONPHIM4 | EMODINAMICA | M 8004 A MP50 INTELLIVUE | PHILIPS MEDICAL SYSTEMS | DE820A3214 | 4329 | 2012-10-26 | /
PAPA GIOVANNI XXIII | 10026043 | 16053 | 10026042 | MONITOR | MONPHIX2 | EMODINAMICA | M 3002 A INTELLIVUE X2 | PHILIPS MEDICAL SYSTEMS | DE037A4914 | 3993 | 2012-10-26 | /
PAPA GIOVANNI XXIII | 10026044 | 16049 | 10026044 | MONITOR | MONPHIM4 | EMODINAMICA | M 8004 A MP50 INTELLIVUE | PHILIPS MEDICAL SYSTEMS | DE820A3204 | 4329 | 2012-10-26 | /
PAPA GIOVANNI XXIII | 10026045 | 16056 | 10026044 | MONITOR | MONPHIX2 | EMODINAMICA | M 3002 A INTELLIVUE X2 | PHILIPS MEDICAL SYSTEMS | DE037A4932 | 3993 | 2012-10-26 | /
PAPA GIOVANNI XXIII | 10026046 | 16065 | 10026032 | MODULO ETCO2 | D76PHI | EMODINAMICA | M3015A | PHILIPS MEDICAL SYSTEMS | DE13864374 | 3119 | 2012-10-26 | /
PAPA GIOVANNI XXIII | 10026047 | 16068 | 10026034 | MODULO ETCO2 | D76PHI | EMODINAMICA | M3015A | PHILIPS MEDICAL SYSTEMS | DE13864364 | 3119 | 2012-10-26 | /
PAPA GIOVANNI XXIII | 10026048 | 16067 | 10026036 | MODULO ETCO2 | D76PHI | EMODINAMICA | M3015A | PHILIPS MEDICAL SYSTEMS | DE13864363 | 3119 | 2012-10-26 | /
PAPA GIOVANNI XXIII | 10026049 | 16066 | 10026038 | MODULO ETCO2 | D76PHI | EMODINAMICA | M3015A | PHILIPS MEDICAL SYSTEMS | DE13864373 | 3119 | 2012-10-26 | /
PAPA GIOVANNI XXIII | 10026050 | 16062 | 10026032 | MODULO PRESSIONE INVASIVA |  | EMODINAMICA | M1006B | PHILIPS MEDICAL SYSTEMS | DE805R4333 | 634 | 2012-10-26 | /
PAPA GIOVANNI XXIII | 10026051 | 16063 | 10026034 | MODULO PRESSIONE INVASIVA |  | EMODINAMICA | M1006B | PHILIPS MEDICAL SYSTEMS | DE805R4344 | 634 | 2012-10-26 | /
PAPA GIOVANNI XXIII | 10026052 | 016058 | 10026036 | MODULO PRESSIONE INVASIVA |  | EMODINAMICA | M1006B | PHILIPS MEDICAL SYSTEMS | DE805R4341 | 634 | 2012-10-26 | /
PAPA GIOVANNI XXIII | 10026053 | 16061 | 10026038 | MODULO PRESSIONE INVASIVA |  | EMODINAMICA | M1006B | PHILIPS MEDICAL SYSTEMS | DE805R4325 | 634 | 2012-10-26 | /
PAPA GIOVANNI XXIII | 10026054 | 016059 | 10026040 | MODULO PRESSIONE INVASIVA |  | EMODINAMICA | M1006B | PHILIPS MEDICAL SYSTEMS | DE805R4332 | 634 | 2012-10-26 | /
PAPA GIOVANNI XXIII | 10026055 | 16060 | 10026042 | MODULO PRESSIONE INVASIVA |  | EMODINAMICA | M1006B | PHILIPS MEDICAL SYSTEMS | DE805R4331 | 634 | 2012-10-26 | /
PAPA GIOVANNI XXIII | 10026056 | 16064 | 10026044 | MODULO PRESSIONE INVASIVA |  | EMODINAMICA | M1006B | PHILIPS MEDICAL SYSTEMS | DE805R4330 | 634 | 2012-10-26 | /
PAPA GIOVANNI XXIII | 10026057 |  | 10026057 | CENTRALE MONITORAGGIO | CMOPHI31 | EMODINAMICA | M 3150 A | PHILIPS MEDICAL SYSTEMS | 5226A05346 | 12144 | 2012-10-26 | CRITICA /
PAPA GIOVANNI XXIII | 10026058 |  |  | MONITOR TELEVISIVO PER BIOIMMAGINI | MTV | EMODINAMICA | ET1928L-0NWM-1-ROGH2-G | ELO | K11C035409 | 2000 | 2012-10-26 | NON CRITICA /
PAPA GIOVANNI XXIII | 10026059 |  |  | MONITOR TELEVISIVO PER BIOIMMAGINI | MTV | EMODINAMICA | ET1928L-0NWM-1-ROGH2-G | ELO | K11C035393 | 2000 | 2012-10-26 | NON CRITICA /
PAPA GIOVANNI XXIII | 10026060 |  | 10026057 | STAMPANTE |  | EMODINAMICA | LASERJET P2055DN | HEWLETT PACKARD | CNC1C49212 | 0 | 2012-10-26 | CRITICA /
PAPA GIOVANNI XXIII | 10026061 | 013255 |  | RIUNITO OTORINOLARINGOIATRICO | RIODAQOP | Otorinolaringoiatria - Ambulatorio | OTOCOMPACT PROFESSIONAL | EUROCLINIC SRL | BH120066 | 7778 | 2012-11-22 | NON CRITICA /
PAPA GIOVANNI XXIII | 10026062 | 013262 |  | POLTRONA OPERATORIA | POODAQPR | Otorinolaringoiatria - Ambulatorio | OTO PV PROFESSIONAL | EUROCLINIC SRL UNIPERSONALE | AS120046 | 3094 | 2012-11-22 | CRITICA /
PAPA GIOVANNI XXIII | 10026063 | 013281 |  | ELETTROBISTURI | ELBEEK | Otorinolaringoiatria - Ambulatorio | VIO 100C | ERBE ELEKTROMEDIZIN GMBH | 11352061 | 3802 | 2012-11-22 | CRITICA /
PAPA GIOVANNI XXIII | 10026064 | 013280 |  | ELETTROBISTURI | ELBEEK | Otorinolaringoiatria - Ambulatorio | VIO 100C | ERBE ELEKTROMEDIZIN GMBH | 11352054 | 3802 | 2012-11-22 | CRITICA /
PAPA GIOVANNI XXIII | 10026065 | 013279 |  | ELETTROBISTURI | ELBEEK | Otorinolaringoiatria - Ambulatorio | VIO 100C | ERBE ELEKTROMEDIZIN GMBH | 11352056 | 3802 | 2012-11-22 | CRITICA /
PAPA GIOVANNI XXIII | 10026066 | 013278 |  | ELETTROBISTURI | ELBEEK | Otorinolaringoiatria - Ambulatorio | VIO 100C | ERBE ELEKTROMEDIZIN GMBH | 11352055 | 3802 | 2012-11-22 | CRITICA /
PAPA GIOVANNI XXIII | 10026067 | 013277 |  | ELETTROBISTURI | ELBEEK | Otorinolaringoiatria - Ambulatorio | VIO 100C | ERBE ELEKTROMEDIZIN GMBH | 11352062 | 3802 | 2012-11-22 | CRITICA /
PAPA GIOVANNI XXIII | 10026068 | 013276 |  | ELETTROBISTURI | ELBEEK | Otorinolaringoiatria - Ambulatorio | VIO 100C | ERBE ELEKTROMEDIZIN GMBH | 11352058 | 3802 | 2012-11-22 | CRITICA /
PAPA GIOVANNI XXIII | 10026069 | 013282 |  | ELETTROBISTURI | ELBEEK | USC OTORINOLARINGOIATRIA | VIO 100C | ERBE ELEKTROMEDIZIN GMBH | 11352060 | 3802 | 2012-11-22 | CRITICA /
PAPA GIOVANNI XXIII | 10026070 | 013269 | 10026070 | FONTE LUMINOSA | FLUSOZFV | Otorinolaringoiatria - Ambulatorio | 20134001 XENON NOVA 300 | STORZ KARL GMBH & CO KG | TX0681435 | 5160 | 2012-11-22 | NON CRITICA /
PAPA GIOVANNI XXIII | 10026071 | 013270 | 10026071 | FONTE LUMINOSA | FLUSOZFV | Otorinolaringoiatria - Ambulatorio | 20134001 XENON NOVA 300 | STORZ KARL GMBH & CO KG | TX0681447 | 5160 | 2012-11-22 | NON CRITICA /
PAPA GIOVANNI XXIII | 10026072 | 013271 | 10026072 | FONTE LUMINOSA | FLUSOZFV | Otorinolaringoiatria - Ambulatorio | 20134001 XENON NOVA 300 | STORZ KARL GMBH & CO KG | TX0681438 | 5160 | 2012-11-22 | NON CRITICA /
PAPA GIOVANNI XXIII | 10026073 | 013256 |  | RIUNITO OTORINOLARINGOIATRICO | RIODAQOP | Otorinolaringoiatria - Ambulatorio | OTOCOMPACT PROFESSIONAL | EUROCLINIC SRL | BH120065 | 7778 | 2012-11-22 | NON CRITICA /
PAPA GIOVANNI XXIII | 10026074 | 013263 |  | POLTRONA OPERATORIA | POODAQPR | Servizio di Audiologia e Fonologia | OTO PV PROFESSIONAL | EUROCLINIC SRL UNIPERSONALE | AS120041 | 3094 | 2012-11-22 | CRITICA /
PAPA GIOVANNI XXIII | 10026075 | 013257 |  | RIUNITO OTORINOLARINGOIATRICO | RIODAQOP | Otorinolaringoiatria - Ambulatorio | OTOCOMPACT PROFESSIONAL | EUROCLINIC SRL | BH120064 | 7778 | 2012-11-22 | NON CRITICA /
PAPA GIOVANNI XXIII | 10026076 | 013264 |  | POLTRONA OPERATORIA | POODAQPR | Otorinolaringoiatria - Ambulatorio | OTO PV PROFESSIONAL | EUROCLINIC SRL UNIPERSONALE | AS120045 | 3094 | 2012-11-22 | CRITICA /
PAPA GIOVANNI XXIII | 10026077 | 013258 |  | RIUNITO OTORINOLARINGOIATRICO | RIODAQOP | Otorinolaringoiatria - Ambulatorio | OTOCOMPACT PROFESSIONAL | EUROCLINIC SRL UNIPERSONALE | BH120061 | 7778 | 2012-11-22 | NON CRITICA /
PAPA GIOVANNI XXIII | 10026078 | 013265 |  | POLTRONA OPERATORIA | POODAQPR | Otorinolaringoiatria - Ambulatorio | OTO PV PROFESSIONAL | EUROCLINIC SRL UNIPERSONALE | AS120044 | 3094 | 2012-11-22 | CRITICA /
PAPA GIOVANNI XXIII | 10026079 | 013259 |  | RIUNITO OTORINOLARINGOIATRICO | RIODAQOP | Otorinolaringoiatria - Ambulatorio | OTOCOMPACT PROFESSIONAL | EUROCLINIC SRL | BH120060 | 7778 | 2012-11-22 | NON CRITICA /
PAPA GIOVANNI XXIII | 10026080 | 013266 |  | POLTRONA OPERATORIA | POODAQPR | Otorinolaringoiatria - Ambulatorio | OTO PV PROFESSIONAL | EUROCLINIC SRL UNIPERSONALE | AS120042 | 3094 | 2012-11-22 | CRITICA /
PAPA GIOVANNI XXIII | 10026081 | 013260 |  | RIUNITO OTORINOLARINGOIATRICO | RIODAQOP | Otorinolaringoiatria - Ambulatorio | OTOCOMPACT PROFESSIONAL | EUROCLINIC SRL | BH120063 | 7778 | 2012-11-22 | NON CRITICA /
PAPA GIOVANNI XXIII | 10026082 | 013267 |  | POLTRONA OPERATORIA | POODAQPR | Otorinolaringoiatria - Ambulatorio | OTO PV PROFESSIONAL | EUROCLINIC SRL UNIPERSONALE | AS120047 | 3094 | 2012-11-22 | CRITICA /
PAPA GIOVANNI XXIII | 10026083 | 013254 |  | RIUNITO OTORINOLARINGOIATRICO | RIODAQOP | USC OTORINOLARINGOIATRIA | OTOCOMPACT PROFESSIONAL | EUROCLINIC SRL | BH120062 | 7778 | 2012-11-22 | NON CRITICA /
PAPA GIOVANNI XXIII | 10026084 | 013261 |  | POLTRONA OPERATORIA | POODAQPR | USC OTORINOLARINGOIATRIA | OTO PV PROFESSIONAL | EUROCLINIC SRL UNIPERSONALE | AS120043 | 3094 | 2012-11-22 | CRITICA /
PAPA GIOVANNI XXIII | 10026085 | 013268 | 10026085 | FONTE LUMINOSA | FLUSOZFV | USC OTORINOLARINGOIATRIA | 20134001 XENON NOVA 300 | STORZ KARL GMBH & CO KG | TX0681458 | 5160 | 2012-11-22 | NON CRITICA /
PAPA GIOVANNI XXIII | 10026086 | 013238 |  | RIUNITO OFTALMOLOGICO | RIUFEH | AMBULATORI T2 | EXCLUSIVE 65SB | FRASTEMA OPHTHALMICS SRL | 317 | 6261 | 2013-01-29 | NON CRITICA /
PAPA GIOVANNI XXIII | 10026087 | 013237 |  | RIUNITO OFTALMOLOGICO | RIUFEH | AMBULATORI T2 | EXCLUSIVE 65SB | FRASTEMA OPHTHALMICS SRL | 321 | 6261 | 2013-01-29 | NON CRITICA /
PAPA GIOVANNI XXIII | 10026088 | 013243 |  | OPTOMETRO | OPMTKGC4 | AMBULATORI T2 | CP 40 | TAKAGI SEIKO CO LTO | 0312894 | 1778 | 2013-01-29 | NON CRITICA /
PAPA GIOVANNI XXIII | 10026089 | 13382 |  | VENTILATORE POLMONARE | VPOMXQSI | Terapia Intensiva Pediatrica | SERVO I | MAQUET CRITICAL CARE AB | 70939 | 30735 | 2012-10-26 | VITALE /
PAPA GIOVANNI XXIII | 10026090 | 13383 |  | VENTILATORE POLMONARE | VPOMXQSI | Anestesia e Rianimazione 3 - Terapia Intensiva Adulti | SERVO I | MAQUET CRITICAL CARE AB | 70953 | 32689 | 2012-10-26 | VITALE /
PAPA GIOVANNI XXIII | 10026091 | 13384 |  | VENTILATORE POLMONARE | VPOMXQSI | Anestesia e Rianimazione 2- Terapia intensiva cardiochirurgia | SERVO I | MAQUET CRITICAL CARE AB | 70942 | 27959 | 2012-10-26 | VITALE /
PAPA GIOVANNI XXIII | 10026092 | 013385 |  | VENTILATORE POLMONARE | VPOMXQSI | Anestesia e Rianimazione 3 - Terapia Intensiva Adulti | SERVO I | MAQUET CRITICAL CARE AB | 70943 | 27959 | 2012-10-26 | VITALE /
PAPA GIOVANNI XXIII | 10026093 | 013386 |  | VENTILATORE POLMONARE | VPOMXQSI | Anestesia e Rianimazione 3 - Terapia Intensiva Adulti | SERVO I | MAQUET CRITICAL CARE AB | 70950 | 27959 | 2012-10-26 | VITALE /
PAPA GIOVANNI XXIII | 10026094 | 013387 |  | VENTILATORE POLMONARE | VPOMXQSI | Anestesia e Rianimazione 2- Terapia intensiva cardiochirurgia | SERVO I | MAQUET CRITICAL CARE AB | 70952 | 27959 | 2012-10-26 | VITALE /
PAPA GIOVANNI XXIII | 10026095 | 013388 |  | VENTILATORE POLMONARE | VPOMXQSI | Anestesia e Rianimazione 2- Terapia intensiva cardiochirurgia | SERVO I | MAQUET CRITICAL CARE AB | 70941 | 27959 | 2012-10-26 | VITALE /
PAPA GIOVANNI XXIII | 10026096 | 013390 |  | VENTILATORE POLMONARE | VPOMXQSI | Anestesia e Rianimazione 2- Terapia intensiva cardiochirurgia | SERVO I | MAQUET CRITICAL CARE AB | 70949 | 27959 | 2012-10-26 | VITALE /
PAPA GIOVANNI XXIII | 10026097 | 013389 |  | VENTILATORE POLMONARE | VPOMXQSI | Anestesia e Rianimazione 2- Terapia intensiva cardiochirurgia | SERVO I | MAQUET CRITICAL CARE AB | 70951 | 27959 | 2012-10-26 | VITALE /
PAPA GIOVANNI XXIII | 10026098 | 013391 |  | VENTILATORE POLMONARE | VPOMXQSI | ANESTESIA E RIANIMAZIONE NEUROCHIRURGICA - TERAPIA INTENSIVA | SERVO I | MAQUET CRITICAL CARE AB | 70945 | 27959 | 2012-10-26 | VITALE /
PAPA GIOVANNI XXIII | 10026099 | 013392 |  | VENTILATORE POLMONARE | VPOMXQSI | ANESTESIA E RIANIMAZIONE NEUROCHIRURGICA - TERAPIA INTENSIVA | SERVO I | MAQUET CRITICAL CARE AB | 70940 | 27959 | 2012-10-26 | VITALE /
PAPA GIOVANNI XXIII | 10026100 | 013393 |  | VENTILATORE POLMONARE | VPOMXQSI | ANESTESIA E RIANIMAZIONE NEUROCHIRURGICA - TERAPIA INTENSIVA | SERVO I | MAQUET CRITICAL CARE AB | 70947 | 27959 | 2012-10-26 | VITALE /
PAPA GIOVANNI XXIII | 10026101 | 013394 |  | VENTILATORE POLMONARE | VPOMXQSI | ANESTESIA E RIANIMAZIONE NEUROCHIRURGICA - TERAPIA INTENSIVA | SERVO I | MAQUET CRITICAL CARE AB | 70946 | 27959 | 2012-10-26 | VITALE /
PAPA GIOVANNI XXIII | 10026102 | 013395 |  | VENTILATORE POLMONARE | VPOMXQSI | ANESTESIA E RIANIMAZIONE NEUROCHIRURGICA - TERAPIA INTENSIVA | SERVO I | MAQUET CRITICAL CARE AB | 70944 | 27959 | 2012-10-26 | VITALE /
PAPA GIOVANNI XXIII | 10026103 | 013396 |  | VENTILATORE POLMONARE | VPOMXQSI | ANESTESIA E RIANIMAZIONE NEUROCHIRURGICA - TERAPIA INTENSIVA | SERVO I | MAQUET CRITICAL CARE AB | 70948 | 27959 | 2012-10-26 | VITALE /
PAPA GIOVANNI XXIII | 10026104 | 013618 |  | TAVOLO POSIZIONAMENTO PAZIENTE |  | Chirurgia 2 Senologica - Ambulatorio | ULTRA DBI | MEDICAL POSITION INC | 802955 | 18150 | 2012-10-29 | NON CRITICA /
PAPA GIOVANNI XXIII | 10026105 |  |  | MODULO ACQUISIZIONE IMMAGINI | MAIMQA | BLOCCO OPERATORIO A | ORCHIDE | MAQUET SA | AR022320 | 0 | 2011-12-31 | CRITICA /
PAPA GIOVANNI XXIII | 10026106 |  |  | MODULO ACQUISIZIONE IMMAGINI | MAIMQA | BLOCCO OPERATORIO A | ORCHIDE | MAQUET SA | AR022292 | 0 | 2011-12-31 | CRITICA /
PAPA GIOVANNI XXIII | 10026107 |  |  | MODULO ACQUISIZIONE IMMAGINI | MAIMQA | BLOCCO OPERATORIO A | ORCHIDE | MAQUET SA | AR022288 | 0 | 2011-12-31 | CRITICA /
PAPA GIOVANNI XXIII | 10026108 |  |  | MODULO ACQUISIZIONE IMMAGINI | MAIMQA | BLOCCO OPERATORIO A | ORCHIDE | MAQUET SA | AR022293 | 0 | 2011-12-31 | CRITICA /
PAPA GIOVANNI XXIII | 10026109 |  |  | MODULO ACQUISIZIONE IMMAGINI | MAIMQA | BLOCCO OPERATORIO A | ORCHIDE | MAQUET SA | AR022294 | 0 | 2011-12-31 | CRITICA /
PAPA GIOVANNI XXIII | 10026110 |  |  | MODULO ACQUISIZIONE IMMAGINI | MAIMQA | BLOCCO OPERATORIO A | ORCHIDE | MAQUET SA | AR022287 | 0 | 2011-12-31 | CRITICA /
PAPA GIOVANNI XXIII | 10026111 |  |  | MODULO ACQUISIZIONE IMMAGINI | MAIMQA | BLOCCO OPERATORIO A | ORCHIDE | MAQUET SA | AR022319 | 0 | 2011-12-31 | CRITICA /
PAPA GIOVANNI XXIII | 10026112 |  |  | MODULO ACQUISIZIONE IMMAGINI | MAIMQA | BLOCCO OPERATORIO A | ORCHIDE | MAQUET SA | AR022291 | 0 | 2011-12-31 | CRITICA /
PAPA GIOVANNI XXIII | 10026113 |  |  | MODULO ACQUISIZIONE IMMAGINI | MAIMQA | BLOCCO OPERATORIO A | ORCHIDE | MAQUET SA | AR022289 | 0 | 2011-12-31 | CRITICA /
PAPA GIOVANNI XXIII | 10026114 |  |  | MODULO ACQUISIZIONE IMMAGINI | MAIMQA | BLOCCO OPERATORIO A | ORCHIDE | MAQUET SA | AR022290 | 0 | 2011-12-31 | CRITICA /
PAPA GIOVANNI XXIII | 10026115 |  |  | MODULO ACQUISIZIONE IMMAGINI | MAIMQA | BLOCCO OPERATORIO A | ORCHIDE | MAQUET SA | AR022234 | 0 | 2011-12-31 | CRITICA /
PAPA GIOVANNI XXIII | 10026116 |  |  | PENSILE PER SALA OPERATORIA E TERAPIA INTENSIVA | PSOALMAH | BLOCCO OPERATORIO A | ALPHA PORT A PWR 6-10 | MAQUET SA | SUQ807466 | 18922 | 2011-12-31 | CRITICA /
PAPA GIOVANNI XXIII | 10026117 | 16579 |  | MODULO CO2 |  | BLOCCO OPERATORIO A | 4319310 | DRAEGER MEDICAL AG & CO KG | 5251759566 | 0 | 2012-12-13 | CRITICA /
PAPA GIOVANNI XXIII | 10026118 | 16580 |  | MODULO CO2 |  | BLOCCO OPERATORIO A | 4319310 | DRAEGER MEDICAL AG & CO KG | 5251757265 | 0 | 2012-12-13 | CRITICA /
PAPA GIOVANNI XXIII | 10026119 | 16581 |  | MODULO CO2 |  | BLOCCO OPERATORIO A | 4319310 | DRAEGER MEDICAL AG & CO KG | 5251755766 | 0 | 2012-12-13 | CRITICA /
PAPA GIOVANNI XXIII | 10026120 | 16616 | 10026235 | MODULO CO2 |  | BLOCCO OPERATORIO A | 4319310 | DRAEGER MEDICAL AG & CO KG | 5251757363 | 0 | 2012-12-13 | CRITICA /
PAPA GIOVANNI XXIII | 10026121 | 16575 | 10026232 | MODULO CO2 |  | DAY SURGERY B | 4319310 | DRAEGER MEDICAL AG & CO KG | 5251754865 | 0 | 2012-12-13 | CRITICA /
PAPA GIOVANNI XXIII | 10026122 | 16577 | 10026236 | MODULO CO2 |  | BLOCCO OPERATORIO A | 4319310 | DRAEGER MEDICAL AG & CO KG | 5251759459 | 0 | 2012-12-13 | CRITICA /
PAPA GIOVANNI XXIII | 10026123 | 16574 | 10026238 | MODULO CO2 |  | BLOCCO OPERATORIO A | 4319310 | DRAEGER MEDICAL AG & CO KG | 5251753964 | 0 | 2012-12-13 | CRITICA /
PAPA GIOVANNI XXIII | 10026124 | 16576 | 10026233 | MODULO CO2 |  | DAY SURGERY B | 4319310 | DRAEGER MEDICAL AG & CO KG | 5251758861 | 0 | 2012-12-13 | CRITICA /
PAPA GIOVANNI XXIII | 10026125 | 16611 | 10026378 | MODULO CO2 |  | BLOCCO OPERATORIO A | 4319310 | DRAEGER MEDICAL AG & CO KG | 5251754072 | 0 | 2012-12-13 | CRITICA /
PAPA GIOVANNI XXIII | 10026126 | 16612 | 10026234 | MODULO CO2 |  | BLOCCO OPERATORIO A | 4319310 | DRAEGER MEDICAL AG & CO KG | 5251754669 | 0 | 2012-12-13 | CRITICA /
PAPA GIOVANNI XXIII | 10026127 | 16615 | 10026379 | MODULO CO2 |  | BLOCCO OPERATORIO A | 4319310 | DRAEGER MEDICAL AG & CO KG | 5251755071 | 0 | 2012-12-13 | CRITICA /
PAPA GIOVANNI XXIII | 10026128 | 16578 | 10026237 | MODULO CO2 |  | BLOCCO OPERATORIO A | 4319310 | DRAEGER MEDICAL AG & CO KG | 5251759165 | 0 | 2012-12-13 | CRITICA /
PAPA GIOVANNI XXIII | 10026129 | 014297 |  | PENSILE PER SALA OPERATORIA E TERAPIA INTENSIVA | PSOALMA4 | TERAPIA SUB-INTENSIVA E - NEUROLOGIA - STROKE UNIT | ALPHA PORT BM 9-6 | MAQUET SA | SUQ807430 | 9460 | 2012-11-26 | CRITICA /
PAPA GIOVANNI XXIII | 10026130 | 014296 |  | LAMPADA SCIALITICA | LSCMQA30 | TERAPIA SUB-INTENSIVA E - NEUROLOGIA - STROKE UNIT | HANAULUX BLUE 30 | MAQUET SA | AR018691 | 2401 | 2012-11-26 | CRITICA /
PAPA GIOVANNI XXIII | 10026131 | 014294 |  | PENSILE PER SALA OPERATORIA E TERAPIA INTENSIVA | PSOALMA4 | TERAPIA SUB-INTENSIVA E - NEUROLOGIA - STROKE UNIT | ALPHA PORT BM 9-6 | MAQUET SA | SUQ807429 | 9460 | 2012-11-26 | CRITICA /
PAPA GIOVANNI XXIII | 10026132 | 014295 |  | LAMPADA SCIALITICA | LSCMQA30 | TERAPIA SUB-INTENSIVA E - NEUROLOGIA - STROKE UNIT | HANAULUX BLUE 30 | MAQUET SA | AR018637 | 2401 | 2012-11-26 | CRITICA /
PAPA GIOVANNI XXIII | 10026133 | 014341 |  | PENSILE PER SALA OPERATORIA E TERAPIA INTENSIVA | PSOALMA4 | TERAPIA SUB-INTENSIVA E - NEUROLOGIA - STROKE UNIT | ALPHA PORT BM 9-6 | MAQUET SA | SUQ807418 | 9460 | 2012-11-26 | CRITICA /
PAPA GIOVANNI XXIII | 10026134 | 014340 |  | LAMPADA SCIALITICA | LSCMQA30 | TERAPIA SUB-INTENSIVA E - NEUROLOGIA - STROKE UNIT | HANAULUX BLUE 30 | MAQUET SA | AR018662 | 2401 | 2012-11-26 | CRITICA /
PAPA GIOVANNI XXIII | 10026135 | 014338 |  | PENSILE PER SALA OPERATORIA E TERAPIA INTENSIVA | PSOALMA4 | TERAPIA SUB-INTENSIVA E - NEUROLOGIA - STROKE UNIT | ALPHA PORT BM 9-6 | MAQUET SA | SUQ807435 | 9460 | 2012-11-26 | CRITICA /
PAPA GIOVANNI XXIII | 10026136 | 014339 |  | LAMPADA SCIALITICA | LSCMQA30 | TERAPIA SUB-INTENSIVA E - NEUROLOGIA - STROKE UNIT | HANAULUX BLUE 30 | MAQUET SA | AR018693 | 2401 | 2012-11-26 | CRITICA /
PAPA GIOVANNI XXIII | 10026137 | 014337 |  | PENSILE PER SALA OPERATORIA E TERAPIA INTENSIVA | PSOALMA4 | TERAPIA SUB-INTENSIVA E - NEUROLOGIA - STROKE UNIT | ALPHA PORT BM 9-6 | MAQUET SA | SUQ807427 | 9460 | 2012-11-26 | CRITICA /
PAPA GIOVANNI XXIII | 10026138 | 014336 |  | LAMPADA SCIALITICA | LSCMQA30 | TERAPIA SUB-INTENSIVA E - NEUROLOGIA - STROKE UNIT | HANAULUX BLUE 30 | MAQUET SA | AR018630 | 2401 | 2012-11-26 | CRITICA /
PAPA GIOVANNI XXIII | 10026139 | 014334 |  | PENSILE PER SALA OPERATORIA E TERAPIA INTENSIVA | PSOALMA4 | TERAPIA SUB-INTENSIVA E - NEUROLOGIA - STROKE UNIT | ALPHA PORT BM 9-6 | MAQUET SA | SUQ807413 | 9460 | 2012-11-26 | CRITICA /
PAPA GIOVANNI XXIII | 10026140 | 014335 |  | LAMPADA SCIALITICA | LSCMQA30 | TERAPIA SUB-INTENSIVA E - NEUROLOGIA - STROKE UNIT | HANAULUX BLUE 30 | MAQUET SA | AR018689 | 2401 | 2012-11-26 | CRITICA /
PAPA GIOVANNI XXIII | 10026141 | 014333 |  | PENSILE PER SALA OPERATORIA E TERAPIA INTENSIVA | PSOALMA4 | TERAPIA SUB-INTENSIVA E - NEUROLOGIA - STROKE UNIT | ALPHA PORT BM 9-6 | MAQUET SA | SUQ807420 | 9460 | 2012-11-26 | CRITICA /
PAPA GIOVANNI XXIII | 10026142 | 014332 |  | LAMPADA SCIALITICA | LSCMQA30 | TERAPIA SUB-INTENSIVA E - NEUROLOGIA - STROKE UNIT | HANAULUX BLUE 30 | MAQUET SA | AR018667 | 2401 | 2012-11-26 | CRITICA /
PAPA GIOVANNI XXIII | 10026143 | 014330 |  | PENSILE PER SALA OPERATORIA E TERAPIA INTENSIVA | PSOALMA4 | TERAPIA SUB-INTENSIVA E - NEUROLOGIA - STROKE UNIT | ALPHA PORT BM 9-6 | MAQUET SA | SUQ807432 | 9460 | 2012-11-26 | CRITICA /
PAPA GIOVANNI XXIII | 10026144 | 014331 |  | LAMPADA SCIALITICA | LSCMQA30 | TERAPIA SUB-INTENSIVA E - NEUROLOGIA - STROKE UNIT | HANAULUX BLUE 30 | MAQUET SA | AR018688 | 2401 | 2012-11-26 | CRITICA /
PAPA GIOVANNI XXIII | 10026145 | 014329 |  | PENSILE PER SALA OPERATORIA E TERAPIA INTENSIVA | PSOALMA4 | TERAPIA SUB-INTENSIVA E - NEUROLOGIA - STROKE UNIT | ALPHA PORT BM 9-6 | MAQUET SA | SUQ807415 | 9460 | 2012-11-26 | CRITICA /
PAPA GIOVANNI XXIII | 10026146 | 014328 |  | LAMPADA SCIALITICA | LSCMQA30 | TERAPIA SUB-INTENSIVA E - NEUROLOGIA - STROKE UNIT | HANAULUX BLUE 30 | MAQUET SA | AR019281 | 2401 | 2012-11-26 | CRITICA /
PAPA GIOVANNI XXIII | 10026147 | 014326 |  | PENSILE PER SALA OPERATORIA E TERAPIA INTENSIVA | PSOALMA4 | TERAPIA SUB-INTENSIVA E - NEUROLOGIA - STROKE UNIT | ALPHA PORT BM 9-6 | MAQUET SA | SUQ807442 | 9460 | 2012-11-26 | CRITICA /
PAPA GIOVANNI XXIII | 10026148 | 014327 |  | LAMPADA SCIALITICA | LSCMQA30 | TERAPIA SUB-INTENSIVA E - NEUROLOGIA - STROKE UNIT | HANAULUX BLUE 30 | MAQUET SA | AR018699 | 2401 | 2012-11-26 | CRITICA /
PAPA GIOVANNI XXIII | 10026149 | 014325 |  | PENSILE PER SALA OPERATORIA E TERAPIA INTENSIVA | PSOALMA4 | TERAPIA SUB-INTENSIVA E - NEUROLOGIA - STROKE UNIT | ALPHA PORT BM 9-6 | MAQUET SA | SUQ807416 | 9460 | 2012-11-26 | CRITICA /
PAPA GIOVANNI XXIII | 10026150 | 20302 | 10026150 | ECOTOMOGRAFO | ECTEOB | USC CHIRURGIA PEDIATRICA E TRAPIANTI PEDIATRICI | MYLAB TWICE | ESAOTE SPA | 8625 | 60137 | 2012-09-26 | CRITICA /
PAPA GIOVANNI XXIII | 10026151 | 20299 | 10026151 | ECOTOMOGRAFO PORTATILE | ECLEOB | USC CHIRURGIA PEDIATRICA E TRAPIANTI PEDIATRICI | MYLAB SAT | ESAOTE SPA | 91234068 | 9680 | 2012-09-26 | CRITICA /
PAPA GIOVANNI XXIII | 10026152 | 20300 | 10026151 | CARRELLO ELETTRIFICATO |  | USC CHIRURGIA PEDIATRICA E TRAPIANTI PEDIATRICI | 152000400 | ESAOTE SPA | 20300 | 1415 | 2012-09-26 | CRITICA /
PAPA GIOVANNI XXIII | 10026153 | 20310 | 10026150 | RIPRODUTTORE VIDEO O DIGITALE DI BIOIMMAGINI | RIRSOY8M | USC CHIRURGIA PEDIATRICA E TRAPIANTI PEDIATRICI | UP 897 MD | SONY CORP | 250488 | 907 | 2012-09-26 | CRITICA /
PAPA GIOVANNI XXIII | 10026154 | 20309 | 10026150 | RIPRODUTTORE VIDEO O DIGITALE DI VIDEOIMMAGINI |  | USC CHIRURGIA PEDIATRICA E TRAPIANTI PEDIATRICI | UP D25 MD | SONY CORP | 77391 | 1476 | 2012-09-26 | CRITICA /
PAPA GIOVANNI XXIII | 10026155 | 20308 | 10026150 | SONDA ECOGRAFICA | SCFACO | USC CHIRURGIA PEDIATRICA E TRAPIANTI PEDIATRICI | CA 541 | ESAOTE SPA | 1762 | 6534 | 2012-09-26 | CRITICA /
PAPA GIOVANNI XXIII | 10026156 | 20306 | 10026150 | SONDA ECOGRAFICA | SCFACO | USC CHIRURGIA PEDIATRICA E TRAPIANTI PEDIATRICI | LA 533 | ESAOTE SPA | 12275022 | 4235 | 2012-09-26 | CRITICA /
PAPA GIOVANNI XXIII | 10026157 | 20305 | 10026150 | SONDA ECOGRAFICA | SCFACO | USC CHIRURGIA PEDIATRICA E TRAPIANTI PEDIATRICI | LA 332E | ESAOTE SPA | 4680 | 4235 | 2012-09-26 | CRITICA /
PAPA GIOVANNI XXIII | 10026160 | 20307 | 10026150 | SONDA ECOGRAFICA | SCFACO | USC CHIRURGIA PEDIATRICA E TRAPIANTI PEDIATRICI | PA 240 | ESAOTE SPA | 4213 | 4235 | 2012-09-26 | CRITICA /
PAPA GIOVANNI XXIII | 10026180 | 97692 | 10024892 | SONDA TRANSESOFAGEA | SCFPHI | AMBULATORI T5 | X7-2T | PHILIPS MEDICAL SYSTEMS | B0DVCG | 0 | 2012-10-01 | CRITICA /
PAPA GIOVANNI XXIII | 10026181 | 097693 | 10024892 | SONDA ECOGRAFICA | SCFPHI | AMBULATORI T5 | X5-1 | PHILIPS MEDICAL SYSTEMS | B0F16Y | 0 | 2012-10-01 | CRITICA /
PAPA GIOVANNI XXIII | 10026185 |  | 10026191 | CONSOLE DI COMANDO |  | NEURORADIOLOGIA | 9,896030223e+011 | PHILIPS MEDICAL SYSTEMS | 310 | 0 | 2012-09-28 | CRITICA /
PAPA GIOVANNI XXIII | 10026186 | 014103 | 10026191 | PC DVD |  | NEURORADIOLOGIA | RP5700 | HEWLETT PACKARD CO | CZC20845S1 | 0 | 2012-09-28 | CRITICA /
PAPA GIOVANNI XXIII | 10026187 | 014101 | 10026191 | MONITOR TELEVISIVO PER BIOIMMAGINI | MTV | NEURORADIOLOGIA | ZR2440W | HEWLETT PACKARD | CNT21100M9 | 0 | 2012-09-28 | CRITICA /
PAPA GIOVANNI XXIII | 10026188 | 014102 | 10026191 | STAMPANTE |  | NEURORADIOLOGIA | LASERJET P2035 | HEWLETT PACKARD CO | VNC3401248 | 0 | 2012-09-28 | CRITICA /
PAPA GIOVANNI XXIII | 10026189 |  | 10026191 | MONITOR TELEVISIVO PER BIOIMMAGINI | MTV | NEURORADIOLOGIA | ZR2440W | HEWLETT PACKARD CO | CNT210087P | 0 | 2012-09-28 | CRITICA /
PAPA GIOVANNI XXIII | 10026190 |  | 10026191 | WORKSTATION DIAGNOSTICA EXTENDED MR WORKSPACE | WSDHPI | NEURORADIOLOGIA | PRECISION T3500 | DELL COMPUTER CORP | DRCJ75J | 0 | 2012-09-28 | CRITICA /
PAPA GIOVANNI XXIII | 10026191 | 014099 | 10026191 | TOMOGRAFO A RISONANZA MAGNETICA | TRMPHI | NEURORADIOLOGIA | PANORAMA HFO | PHILIPS MEDICAL SYSTEMS | 37146 | 1444500 | 2012-09-28 | CRITICA /
PAPA GIOVANNI XXIII | 10026192 | 014100 | 10026191 | TAVOLO TOMOGRAFICO |  | NEURORADIOLOGIA | 4,5221331952e+011 | PHILIPS MEDICAL SYSTEMS | 000082 | 0 | 2012-09-28 | CRITICA /
PAPA GIOVANNI XXIII | 10026193 |  | 10026191 | MONITOR TELEVISIVO PER BIOIMMAGINI | MTVPHI | NEURORADIOLOGIA | 1981CS/88 | PHILIPS MEDICAL SYSTEMS | AU5A1210011098 | 0 | 2012-09-28 | CRITICA /
PAPA GIOVANNI XXIII | 10026194 |  | 10026191 | TELECAMERA AMBIENTALE |  | NEURORADIOLOGIA | LTC0335/10 | BOSCH | OP411221603439 | 0 | 2012-09-28 | CRITICA /
PAPA GIOVANNI XXIII | 10026195 |  | 10026191 | MODULO TRASMETTITORE ECG |  | NEURORADIOLOGIA | 9,8980316312e+011 | INVIVO CORP | 0000A52670 | 0 | 2012-09-28 | CRITICA /
PAPA GIOVANNI XXIII | 10026196 |  | 10026191 | MODULO TRASMETTITORE SPO2 E RESP |  | NEURORADIOLOGIA | 9,8980316311e+011 | INVIVO CORP | 0000A52594 | 0 | 2012-09-28 | CRITICA /
PAPA GIOVANNI XXIII | 10026197 |  | 10026191 | CARICA BATTERIE |  | NEURORADIOLOGIA | 9023 | INVIVO CORP | G1287 | 0 | 2012-09-28 | CRITICA /
PAPA GIOVANNI XXIII | 10026198 | 014109 | 10026198 | INIETTORE PER RISONANZA MAGNETICA | IRMMRDSS | NEURORADIOLOGIA | SPECTRIS SOLARIS EP | MEDRAD | 45435 | 24911 | 2012-09-28 | CRITICA /
PAPA GIOVANNI XXIII | 10026199 | 014104 | 10026198 | CONSOLLE COMANDO INIETTORE | CCI | NEURORADIOLOGIA | SPECTRIS SOLARIS EP | MEDRAD | 3,0120144558e+011 | 0 | 2012-09-28 | CRITICA /
PAPA GIOVANNI XXIII | 10026200 | 013510 | 10026200 | ANESTESIA, APPARECCHIO PER | ANSDRRPR | BLOCCO OPERATORIO A | PRIMUS | DRAEGER MEDICAL AG & CO. KGAA | ASDK-0182 | 25463 | 2012-12-03 | VITALE /
PAPA GIOVANNI XXIII | 10026201 | 013514 | 10026201 | ANESTESIA, APPARECCHIO PER | ANSDRRPR | BLOCCO OPERATORIO A | PRIMUS | DRAEGER MEDICAL AG & CO. KGAA | ASDK-0200 | 25463 | 2012-12-03 | VITALE /
PAPA GIOVANNI XXIII | 10026202 | 013513 | 10026202 | ANESTESIA, APPARECCHIO PER | ANSDRRPR | BLOCCO OPERATORIO A | PRIMUS | DRAEGER MEDICAL AG & CO. KGAA | ASDK-0245 | 25463 | 2012-12-03 | VITALE /
PAPA GIOVANNI XXIII | 10026203 | 013512 | 10026203 | ANESTESIA, APPARECCHIO PER | ANSDRRPR | BLOCCO OPERATORIO A | PRIMUS | DRAEGER MEDICAL AG & CO. KGAA | ASDK-0151 | 25463 | 2012-12-03 | VITALE /
PAPA GIOVANNI XXIII | 10026204 | 013511 | 10026204 | ANESTESIA, APPARECCHIO PER | ANSDRRPR | BLOCCO OPERATORIO A | PRIMUS | DRAEGER MEDICAL AG & CO. KGAA | ASDK-0217 | 25463 | 2012-12-03 | VITALE /
PAPA GIOVANNI XXIII | 10026205 | 013505 | 10026205 | ANESTESIA, APPARECCHIO PER | ANSDRRPR | BLOCCO OPERATORIO A | PRIMUS | DRAEGER MEDICAL AG & CO. KGAA | ASDK-0261 | 25463 | 2012-12-03 | VITALE /
PAPA GIOVANNI XXIII | 10026206 | 013515 | 10026206 | ANESTESIA, APPARECCHIO PER | ANSDRRPR | BLOCCO OPERATORIO A | PRIMUS | DRAEGER MEDICAL AG & CO. KGAA | ASDK-0186 | 25463 | 2012-12-03 | VITALE /
PAPA GIOVANNI XXIII | 10026207 | 013506 | 10026207 | ANESTESIA, APPARECCHIO PER | ANSDRRPR | DAY SURGERY B | PRIMUS | DRAEGER MEDICAL AG & CO. KGAA | ASDK-0226 | 25463 | 2012-12-03 | VITALE /
PAPA GIOVANNI XXIII | 10026208 | 013507 | 10026208 | ANESTESIA, APPARECCHIO PER | ANSDRRPR | BLOCCO OPERATORIO A | PRIMUS | DRAEGER MEDICAL AG & CO. KGAA | ASDK-0187 | 25463 | 2012-12-03 | VITALE /
PAPA GIOVANNI XXIII | 10026209 | 013508 | 10026209 | ANESTESIA, APPARECCHIO PER | ANSDRRPR | BLOCCO OPERATORIO A | PRIMUS | DRAEGER MEDICAL AG & CO. KGAA | ASDK-0234 | 25463 | 2012-12-03 | VITALE /
PAPA GIOVANNI XXIII | 10026210 | 013516 | 10026210 | ANESTESIA, APPARECCHIO PER | ANSDRRPR | BLOCCO OPERATORIO A | PRIMUS | DRAEGER MEDICAL AG & CO. KGAA | ASDK-0241 | 25463 | 2012-12-03 | VITALE /
PAPA GIOVANNI XXIII | 10026211 | 013509 | 10026211 | ANESTESIA, APPARECCHIO PER | ANSDRRPR | BLOCCO OPERATORIO A | PRIMUS | DRAEGER MEDICAL AG & CO. KGAA | ASDK 0197 | 25463 | 2012-12-03 | VITALE /
PAPA GIOVANNI XXIII | 10026212 | 013501 | 10026212 | ANESTESIA, APPARECCHIO PER | ANSDRRPR | DAY SURGERY B | PRIMUS | DRAEGER MEDICAL AG & CO. KGAA | ASDK-0233 | 25463 | 2012-12-03 | VITALE /
PAPA GIOVANNI XXIII | 10026213 | 013502 | 10026213 | ANESTESIA, APPARECCHIO PER | ANSDRRPR | BLOCCO OPERATORIO A | PRIMUS | DRAEGER MEDICAL AG & CO. KGAA | ASDK-0175 | 25463 | 2012-12-03 | VITALE /
PAPA GIOVANNI XXIII | 10026214 | 013503 | 10026214 | ANESTESIA, APPARECCHIO PER | ANSDRRPR | DAY SURGERY B | PRIMUS | DRAEGER MEDICAL AG & CO. KGAA | ASDK-0242 | 25463 | 2012-12-03 | VITALE /
PAPA GIOVANNI XXIII | 10026215 | 013504 | 10026215 | ANESTESIA, APPARECCHIO PER | ANSDRRPR | DAY SURGERY B | PRIMUS | DRAEGER MEDICAL AG & CO. KGAA | ASDK-0254 | 25463 | 2012-12-03 | VITALE /
PAPA GIOVANNI XXIII | 10026216 |  |  | MODULO ACQUISIZIONE IMMAGINI | MAIMQA | BLOCCO OPERATORIO A | ORCHIDE | MAQUET SA | AR022285 | 0 | 2011-12-31 | CRITICA /
PAPA GIOVANNI XXIII | 10026217 |  |  | MODULO ACQUISIZIONE IMMAGINI | MAIMQA | BLOCCO OPERATORIO A | ORCHIDE | MAQUET SA | AR022323 | 0 | 2011-12-31 | CRITICA /
PAPA GIOVANNI XXIII | 10026218 |  |  | MODULO ACQUISIZIONE IMMAGINI | MAIMQA | BLOCCO OPERATORIO A | ORCHIDE | MAQUET SA | AR022282 | 0 | 2011-12-31 | CRITICA /
PAPA GIOVANNI XXIII | 10026219 |  |  | MODULO ACQUISIZIONE IMMAGINI | MAIMQA | BLOCCO OPERATORIO A | ORCHIDE | MAQUET SA | AR022322 | 0 | 2011-12-31 | CRITICA /
PAPA GIOVANNI XXIII | 10026232 | 016560 | 10026232 | MONITOR | MONDRRTD | DAY SURGERY B | INFINITY DELTA | DRAEGER MEDICAL AG & CO KG | 6005058280 | 10539 | 2012-12-13 | CRITICA /
PAPA GIOVANNI XXIII | 10026233 | 016558 | 10026233 | MONITOR | MONDRRTD | DAY SURGERY B | INFINITY DELTA | DRAEGER MEDICAL AG & CO KG | 6005055684 | 10539 | 2012-12-13 | CRITICA /
PAPA GIOVANNI XXIII | 10026234 | 016604 | 10026234 | MONITOR | MONDRRTD | BLOCCO OPERATORIO A | INFINITY DELTA | DRAEGER MEDICAL AG & CO KG | 6005055283 | 10539 | 2012-12-13 | CRITICA /
PAPA GIOVANNI XXIII | 10026235 | 016583 | 10026235 | MONITOR | MONDRRTD | BLOCCO PARTO | INFINITY DELTA | DRAEGER MEDICAL AG & CO KG | 6005055978 | 10539 | 2012-12-13 | CRITICA /
PAPA GIOVANNI XXIII | 10026236 | 016599 | 10026236 | MONITOR | MONDRRTD | BLOCCO PARTO | INFINITY DELTA | DRAEGER MEDICAL AG & CO KG | 6005067974 | 10539 | 2012-12-13 | CRITICA /
PAPA GIOVANNI XXIII | 10026237 | 016561 | 10026237 | MONITOR | MONDRRTD | BLOCCO OPERATORIO A | INFINITY DELTA | DRAEGER MEDICAL AG & CO KG | 6005057976 | 10539 | 2012-12-13 | CRITICA /
PAPA GIOVANNI XXIII | 10026238 | 016551 | 10026238 | MONITOR | MONDRRTD | BLOCCO OPERATORIO A | INFINITY DELTA | DRAEGER MEDICAL AG & CO KG | 6005058583 | 10539 | 2012-12-13 | CRITICA /
PAPA GIOVANNI XXIII | 10026245 |  |  | DOSATORE | DOSEPP | EMATOLOGIA - LAB. PAOLO BELLI | EASYPET | EPPENDORF AG | 3299997 | 250 | 2012-09-28 | /
PAPA GIOVANNI XXIII | 10026253 |  |  | PENSILE PER SALA OPERATORIA E TERAPIA INTENSIVA | PSOALM | BLOCCO OPERATORIO A | ALPHA PORT BH 9-6 M-LIFTING | MAQUET SA | SUQ807558 | 14342 | 2011-12-31 | CRITICA /
PAPA GIOVANNI XXIII | 10026254 |  |  | PENSILE PER SALA OPERATORIA E TERAPIA INTENSIVA | PSOALMP4 | BLOCCO OPERATORIO A | ALPHA PORT BM 9-6 | MAQUET SA | SUQ807486 | 18922 | 2011-12-31 | CRITICA /
PAPA GIOVANNI XXIII | 10026255 |  |  | PENSILE PER SALA OPERATORIA E TERAPIA INTENSIVA | PSOALMAH | BLOCCO OPERATORIO A | ALPHA PORT A PWR 6-10 | MAQUET SA | SUQ807512 | 18922 | 2011-12-31 | CRITICA /
PAPA GIOVANNI XXIII | 10026256 |  |  | LAMPADA SCIALITICA | LSCMQA | BLOCCO OPERATORIO A | PWD 500 DF K4 | MAQUET SA | AR060025 | 39656 | 2011-12-31 | CRITICA /
PAPA GIOVANNI XXIII | 10026257 |  |  | LAMPADA SCIALITICA | LSCMQA | BLOCCO OPERATORIO A | PWD 700 DF HD AIM - K4 | MAQUET SA | AR060004. | 39656 | 2011-12-31 | CRITICA /
PAPA GIOVANNI XXIII | 10026258 |  |  | TESTA LETTO, APPARECCHIO | TLAMQA | BLOCCO OPERATORIO A | FLUIDYS | MAQUET SA | 152365 | 2496 | 2011-12-31 | CRITICA /
PAPA GIOVANNI XXIII | 10026259 |  |  | TESTA LETTO, APPARECCHIO | TLAMQA | BLOCCO OPERATORIO A | FLUIDYS | MAQUET SA | 152374 | 3050 | 2011-12-31 | CRITICA /
PAPA GIOVANNI XXIII | 10026260 | 97741 | 10026260 | ECOTOMOGRAFO | ECTEOB | AMBULATORI T1 | MYLAB TWICE | ESAOTE SPA | 8607 | 60137 | 2012-10-02 | CRITICA /
PAPA GIOVANNI XXIII | 10026261 | 97742 | 10026261 | ECOTOMOGRAFO PORTATILE | ECLEOB | USC PATOLOGIA NEONATALE | MYLAB SAT | ESAOTE SPA | 91128091 | 9680 | 2012-10-02 | CRITICA /
PAPA GIOVANNI XXIII | 10026262 | 97743 | 10026261 | CARRELLO ELETTRIFICATO |  | USC PATOLOGIA NEONATALE | 152000400 | ESAOTE SPA | 12229012 | 1415 | 2012-10-02 | CRITICA /
PAPA GIOVANNI XXIII | 10026263 | 97744 | 10026260 | RIPRODUTTORE VIDEO O DIGITALI DI BIOIMMAGINI |  | AMBULATORI T1 | UP 897 MD | SONY CORP | 250531 | 907 | 2012-10-02 | CRITICA /
PAPA GIOVANNI XXIII | 10026264 | 97745 | 10026260 | RIPRODUTTORE VIDEO O DIGITALE DI BIOIMMAGINI |  | AMBULATORI T1 | UP D25 MD | SONY CORP | 74072 | 1476 | 2012-10-02 | CRITICA /
PAPA GIOVANNI XXIII | 10026265 | 97746 | 10026260 | SONDA ECOGRAFICA | SCF | AMBULATORI T1 | LA 533 | ESAOTE SPA | 51206011 | 4235 | 2012-10-02 | CRITICA /
PAPA GIOVANNI XXIII | 10026266 | 97747 | 10026260 | SONDA ECOGRAFICA | SCF | AMBULATORI T1 | LA 332E | ESAOTE SPA | 4699 | 4235 | 2012-10-02 | CRITICA /
PAPA GIOVANNI XXIII | 10026267 | 97748 | 10026260 | SONDA ECOGRAFICA | SCF | AMBULATORI T1 | CA 123 | ESAOTE SPA | 6573 | 4840 | 2012-10-02 | CRITICA /
PAPA GIOVANNI XXIII | 10026268 | 97749 | 10026260 | SONDA ECOGRAFICA | SCF | AMBULATORI T1 | PA 122E | ESAOTE SPA | 4169 | 3690 | 2012-10-02 | CRITICA /
PAPA GIOVANNI XXIII | 10026269 | 97750 | 10026261 | SONDA ECOGRAFICA | SCF | USC PATOLOGIA NEONATALE | SC 3123 | ESAOTE SPA | 12165005 | 4356 | 2012-10-02 | CRITICA /
PAPA GIOVANNI XXIII | 10026270 | 97751 | 10026261 | SONDA ECOGRAFICA | SCF | USC PATOLOGIA NEONATALE | SL 3116 | ESAOTE SPA | 11445010 | 6534 | 2012-10-02 | CRITICA /
PAPA GIOVANNI XXIII | 10026271 | 97721 | 10026271 | ECOTOMOGRAFO | ECTGE0 | Ostetricia e Ginecologia - Centro di Procreazione Medicalmente Assistita | LOGIQ P5 PREMIUM | GE HEALTHCARE | 252642WX4 | 21780 | 2012-10-08 | CRITICA /
PAPA GIOVANNI XXIII | 10026272 | 97724 | 10026271 | RIPRODUTTORE VIDEO O DIGITALE DI BIOIMMAGINI | RIRSOY87 | Ostetricia e Ginecologia - Centro di Procreazione Medicalmente Assistita | UP D897 | SONY CORP | 219537 | 0 | 2012-10-08 | CRITICA /
PAPA GIOVANNI XXIII | 10026273 | 97722 | 10026271 | SONDA ECOGRAFICA | SCFGE0 | Ostetricia e Ginecologia - Centro di Procreazione Medicalmente Assistita | C2-5 RC | GE HEALTHCARE | 222514WX2 | 0 | 2012-10-08 | CRITICA /
PAPA GIOVANNI XXIII | 10026276 | 97495 |  | PULSOSSIMETRO | OOR | AMBULATORI T6 | TD-8201A | TAIDOC TECHNOLOGY CORPORATION | 820111137000020A | 1150 | 2012-10-15 | NON CRITICA /
PAPA GIOVANNI XXIII | 10026277 | 97496 |  | PULSOSSIMETRO | OOR | USC ONCOLOGIA | TD-8201A | TAIDOC TECHNOLOGY CORPORATION | 8,20111137e+015 | 1150 | 2012-10-15 | NON CRITICA /
PAPA GIOVANNI XXIII | 10026278 |  |  | RISCALDATORE PER INFUSIONE |  | USC ANESTESIA E RIANIMAZIONE 2-T.I. CARDIOCHIRURGIA | HME BOOSTER | MEDISIZE | 11/0001 | 2000 | 2012-10-16 | NON CRITICA /
PAPA GIOVANNI XXIII | 10026280 |  |  | PENSILE PER SALA OPERATORIA E TERAPIA INTENSIVA | PSOALM | BLOCCO OPERATORIO A | ALPHA PORT BH 9-6 M-LIFTING | MAQUET SA | SUQ807554 | 14342 | 2011-12-31 | CRITICA /
PAPA GIOVANNI XXIII | 10026281 |  |  | PENSILE PER SALA OPERATORIA E TERAPIA INTENSIVA | PSOALMP4 | BLOCCO OPERATORIO A | ALPHA PORT BM 9-6 | MAQUET SA | SUQ807474 | 18922 | 2011-12-31 | CRITICA /
PAPA GIOVANNI XXIII | 10026282 |  |  | PENSILE PER SALA OPERATORIA E TERAPIA INTENSIVA | PSOALMAH | BLOCCO OPERATORIO A | ALPHA PORT A PWR 6-10 | MAQUET SA | SUQ807501 | 18922 | 2011-12-31 | CRITICA /
PAPA GIOVANNI XXIII | 10026283 |  |  | LAMPADA SCIALITICA | LSCMQA | BLOCCO OPERATORIO A | PWD 700 DF HD AIM - K4 | MAQUET SA | AR060001 | 39656 | 2011-12-31 | CRITICA /
PAPA GIOVANNI XXIII | 10026284 |  |  | LAMPADA SCIALITICA | LSCMQA | BLOCCO OPERATORIO A | PWD 500 DF K4 | MAQUET SA | AR060018 | 39656 | 2011-12-31 | CRITICA /
PAPA GIOVANNI XXIII | 10026285 | 013554 |  | TESTA LETTO, APPARECCHIO | TLAMQA | BLOCCO OPERATORIO A | FLUIDYS | MAQUET SA | 152487 | 3050 | 2013-02-15 | CRITICA /
PAPA GIOVANNI XXIII | 10026286 | 013553 |  | TESTA LETTO, APPARECCHIO | TLAMQA | BLOCCO OPERATORIO A | FLUIDYS | MAQUET SA | 152454 | 2496 | 2013-02-15 | CRITICA /
PAPA GIOVANNI XXIII | 10026287 |  |  | PENSILE PER SALA OPERATORIA E TERAPIA INTENSIVA | PSOALM | BLOCCO OPERATORIO A | ALPHA PORT BH 9-6 M-LIFTING | MAQUET SA | SUQ807555 | 14342 | 2011-12-31 | CRITICA /
PAPA GIOVANNI XXIII | 10026288 |  |  | PENSILE PER SALA OPERATORIA E TERAPIA INTENSIVA | PSOALMP4 | BLOCCO OPERATORIO A | ALPHA PORT BM 9-6 | MAQUET SA | SUQ807471 | 18922 | 2011-12-31 | CRITICA /
PAPA GIOVANNI XXIII | 10026289 |  |  | PENSILE PER SALA OPERATORIA E TERAPIA INTENSIVA | PSOALMAH | BLOCCO OPERATORIO A | ALPHA PORT A PWR 6-10 | MAQUET SA | SUQ807502 | 18922 | 2011-12-31 | CRITICA /
PAPA GIOVANNI XXIII | 10026290 |  |  | LAMPADA SCIALITICA | LSCMQA | BLOCCO OPERATORIO A | PWD 700 DF HD AIM - K4 | MAQUET SA | AR050011 | 39656 | 2011-12-31 | CRITICA /
PAPA GIOVANNI XXIII | 10026291 |  |  | LAMPADA SCIALITICA | LSCMQA | BLOCCO OPERATORIO A | PWD 500 DF K4 | MAQUET SA | AR060030 | 39656 | 2011-12-31 | CRITICA /
PAPA GIOVANNI XXIII | 10026292 | 013555 |  | TESTA LETTO, APPARECCHIO | TLAMQA | BLOCCO OPERATORIO A | FLUIDYS | MAQUET SA | 152341 | 2496 | 2013-02-15 | CRITICA /
PAPA GIOVANNI XXIII | 10026293 | 013556 |  | TESTA LETTO, APPARECCHIO | TLAMQA | BLOCCO OPERATORIO A | FLUIDYS | MAQUET SA | 152442 | 3050 | 2013-02-15 | CRITICA /
PAPA GIOVANNI XXIII | 10026294 |  |  | PENSILE PER SALA OPERATORIA E TERAPIA INTENSIVA | PSOALM | BLOCCO OPERATORIO A | ALPHA PORT BH 9-6 M-LIFTING | MAQUET SA | SUQ807551 | 14342 | 2011-12-31 | CRITICA /
PAPA GIOVANNI XXIII | 10026295 |  |  | PENSILE PER SALA OPERATORIA E TERAPIA INTENSIVA | PSOALMP4 | BLOCCO OPERATORIO A | ALPHA PORT BM 9-6 | MAQUET SA | SUQ807489 | 18922 | 2011-12-31 | CRITICA /
PAPA GIOVANNI XXIII | 10026296 |  |  | PENSILE PER SALA OPERATORIA E TERAPIA INTENSIVA | PSOALMAH | BLOCCO OPERATORIO A | ALPHA PORT A PWR 6-10 | MAQUET SA | SUQ807505 | 18922 | 2011-12-31 | CRITICA /
PAPA GIOVANNI XXIII | 10026297 |  |  | LAMPADA SCIALITICA | LSCMQA | BLOCCO OPERATORIO A | PWD 700 DF HD AIM - K4 | MAQUET SA | AR050008 | 39656 | 2011-12-31 | CRITICA /
PAPA GIOVANNI XXIII | 10026298 |  |  | LAMPADA SCIALITICA | LSCMQA | BLOCCO OPERATORIO A | PWD 500 DF K4 | MAQUET SA | AR060016 | 39656 | 2011-12-31 | CRITICA /
PAPA GIOVANNI XXIII | 10026299 | 013557 |  | TESTA LETTO, APPARECCHIO | TLAMQA | BLOCCO OPERATORIO A | FLUIDYS | MAQUET SA | 152366 | 2496 | 2013-02-15 | CRITICA /
PAPA GIOVANNI XXIII | 10026300 | 013558 |  | TESTA LETTO, APPARECCHIO | TLAMQA | BLOCCO OPERATORIO A | FLUIDYS | MAQUET SA | 152443 | 3050 | 2013-02-15 | CRITICA /
PAPA GIOVANNI XXIII | 10026301 |  |  | PENSILE PER SALA OPERATORIA E TERAPIA INTENSIVA | PSOALM | BLOCCO OPERATORIO A | ALPHA PORT BH 9-6 M-LIFTING | MAQUET SA | SUQ807574 | 14342 | 2011-12-31 | CRITICA /
PAPA GIOVANNI XXIII | 10026302 |  |  | PENSILE PER SALA OPERATORIA E TERAPIA INTENSIVA | PSOALMP4 | BLOCCO OPERATORIO A | ALPHA PORT BM 9-6 | MAQUET SA | SUQ807467 | 18922 | 2011-12-31 | CRITICA /
PAPA GIOVANNI XXIII | 10026303 |  |  | PENSILE PER SALA OPERATORIA E TERAPIA INTENSIVA | PSOALMAH | BLOCCO OPERATORIO A | ALPHA PORT A PWR 6-10 | MAQUET SA | SUQ807508 | 18922 | 2011-12-31 | CRITICA /
PAPA GIOVANNI XXIII | 10026304 |  |  | LAMPADA SCIALITICA | LSCMQA | BLOCCO OPERATORIO A | PWD 700 DF HD AIM - K4 | MAQUET SA | AR050009 | 39656 | 2011-12-31 | CRITICA /
PAPA GIOVANNI XXIII | 10026305 |  |  | LAMPADA SCIALITICA | LSCMQA | BLOCCO OPERATORIO A | PWD 500 DF K4 | MAQUET SA | AR060002 | 39656 | 2011-12-31 | CRITICA /
PAPA GIOVANNI XXIII | 10026306 | 13559 |  | TESTA LETTO, APPARECCHIO | TLAMQA | BLOCCO OPERATORIO A | FLUIDYS | MAQUET SA | 152486 | 2496 | 2013-02-15 | CRITICA /
PAPA GIOVANNI XXIII | 10026307 | 013560 |  | TESTA LETTO, APPARECCHIO | TLAMQA | BLOCCO OPERATORIO A | FLUIDYS | MAQUET SA | 152375 | 3050 | 2013-02-15 | CRITICA /
PAPA GIOVANNI XXIII | 10026308 |  |  | PENSILE PER SALA OPERATORIA E TERAPIA INTENSIVA | PSOALM | BLOCCO OPERATORIO A | ALPHA PORT BH 9-6 M-LIFTING | MAQUET SA | SUQ807576 | 14342 | 2011-12-31 | CRITICA /
PAPA GIOVANNI XXIII | 10026309 |  |  | PENSILE PER SALA OPERATORIA E TERAPIA INTENSIVA | PSOALMP4 | BLOCCO OPERATORIO A | ALPHA PORT BM 9-6 | MAQUET SA | SUQ807482 | 18922 | 2011-12-31 | CRITICA /
PAPA GIOVANNI XXIII | 10026310 |  |  | PENSILE PER SALA OPERATORIA E TERAPIA INTENSIVA | PSOALMAH | BLOCCO OPERATORIO A | ALPHA PORT A PWR 6-10 | MAQUET SA | SUQ807497 | 18922 | 2011-12-31 | CRITICA /
PAPA GIOVANNI XXIII | 10026311 |  |  | LAMPADA SCIALITICA | LSCMQA | BLOCCO OPERATORIO A | PWD 700 DF HD AIM - K4 | MAQUET SA | AR060006 | 39656 | 2011-12-31 | CRITICA /
PAPA GIOVANNI XXIII | 10026312 |  |  | LAMPADA SCIALITICA | LSCMQA | BLOCCO OPERATORIO A | PWD 500 DF K4 | MAQUET SA | AR060019 | 39656 | 2011-12-31 | CRITICA /
PAPA GIOVANNI XXIII | 10026313 | 013561 |  | TESTA LETTO, APPARECCHIO | TLAMQA | BLOCCO OPERATORIO A | FLUIDYS | MAQUET SA | 152367 | 2496 | 2013-02-15 | CRITICA /
PAPA GIOVANNI XXIII | 10026314 | 013562 |  | TESTA LETTO, APPARECCHIO | TLAMQA | BLOCCO OPERATORIO A | FLUIDYS | MAQUET SA | 152373 | 3050 | 2013-02-15 | CRITICA /
PAPA GIOVANNI XXIII | 10026315 |  |  | PENSILE PER SALA OPERATORIA E TERAPIA INTENSIVA | PSOALM | BLOCCO OPERATORIO A | ALPHA PORT BH 9-6 M-LIFTING | MAQUET SA | SUQ807559 | 14342 | 2011-12-31 | CRITICA /
PAPA GIOVANNI XXIII | 10026316 |  |  | PENSILE PER SALA OPERATORIA E TERAPIA INTENSIVA | PSOALMP4 | BLOCCO OPERATORIO A | ALPHA PORT BM 9-6 | MAQUET SA | SUQ807484 | 18922 | 2011-12-31 | CRITICA /
PAPA GIOVANNI XXIII | 10026317 |  |  | PENSILE PER SALA OPERATORIA E TERAPIA INTENSIVA | PSOALMAH | BLOCCO OPERATORIO A | ALPHA PORT A PWR 6-10 | MAQUET SA | SUQ807506 | 18922 | 2011-12-31 | CRITICA /
PAPA GIOVANNI XXIII | 10026318 |  |  | LAMPADA SCIALITICA | LSCMQA | BLOCCO OPERATORIO A | PWD 700 DF HD AIM - K4 | MAQUET SA | AR050004 | 39656 | 2011-12-31 | CRITICA /
PAPA GIOVANNI XXIII | 10026319 |  |  | LAMPADA SCIALITICA | LSCMQA | BLOCCO OPERATORIO A | PWD 500 DF K4 | MAQUET SA | AR060029 | 39656 | 2011-12-31 | CRITICA /
PAPA GIOVANNI XXIII | 10026320 | 013563 |  | TESTA LETTO, APPARECCHIO | TLAMQA | BLOCCO OPERATORIO A | FLUIDYS | MAQUET SA | 152338 | 2496 | 2013-02-15 | CRITICA /
PAPA GIOVANNI XXIII | 10026321 | 013564 |  | TESTA LETTO, APPARECCHIO | TLAMQA | BLOCCO OPERATORIO A | FLUIDYS | MAQUET SA | 152334 | 3050 | 2013-02-15 | CRITICA /
PAPA GIOVANNI XXIII | 10026322 |  |  | PENSILE PER SALA OPERATORIA E TERAPIA INTENSIVA | PSOALM | BLOCCO OPERATORIO A | ALPHA PORT BH 9-6 M-LIFTING | MAQUET SA | SUQ807567 | 14342 | 2011-12-31 | CRITICA /
PAPA GIOVANNI XXIII | 10026323 |  |  | PENSILE PER SALA OPERATORIA E TERAPIA INTENSIVA | PSOALMP4 | BLOCCO OPERATORIO A | ALPHA PORT BM 9-6 | MAQUET SA | SUQ807480 | 18922 | 2011-12-31 | CRITICA /
PAPA GIOVANNI XXIII | 10026324 |  |  | PENSILE PER SALA OPERATORIA E TERAPIA INTENSIVA | PSOALMAH | BLOCCO OPERATORIO A | ALPHA PORT A PWR 6-10 | MAQUET SA | SUQ807514 | 18922 | 2011-12-31 | CRITICA /
PAPA GIOVANNI XXIII | 10026325 |  |  | LAMPADA SCIALITICA | LSCMQA | BLOCCO OPERATORIO A | PWD 700 DF HD AIM - K4 | MAQUET SA | AR050005 | 39656 | 2011-12-31 | CRITICA /
PAPA GIOVANNI XXIII | 10026326 |  |  | LAMPADA SCIALITICA | LSCMQA | BLOCCO OPERATORIO A | PWD 500 DF K4 | MAQUET SA | AR060014 | 39656 | 2011-12-31 | CRITICA /
PAPA GIOVANNI XXIII | 10026327 | 013565 |  | TESTA LETTO, APPARECCHIO | TLAMQA | BLOCCO OPERATORIO A | FLUIDYS | MAQUET SA | 152488 | 2496 | 2013-02-15 | CRITICA /
PAPA GIOVANNI XXIII | 10026328 | 013566 |  | TESTA LETTO, APPARECCHIO | TLAMQA | BLOCCO OPERATORIO A | FLUIDYS | MAQUET SA | 152445 | 3050 | 2013-02-15 | CRITICA /
PAPA GIOVANNI XXIII | 10026329 |  |  | PENSILE PER SALA OPERATORIA E TERAPIA INTENSIVA | PSOALM | BLOCCO OPERATORIO A | ALPHA PORT BH 9-6 M-LIFTING | MAQUET SA | SUQ807568 | 14342 | 2011-12-31 | CRITICA /
PAPA GIOVANNI XXIII | 10026330 |  |  | PENSILE PER SALA OPERATORIA E TERAPIA INTENSIVA | PSOALMP4 | BLOCCO OPERATORIO A | ALPHA PORT BM 9-6 | MAQUET SA | SUQ807488 | 18922 | 2011-12-31 | CRITICA /
PAPA GIOVANNI XXIII | 10026331 |  |  | PENSILE PER SALA OPERATORIA E TERAPIA INTENSIVA | PSOALMAH | BLOCCO OPERATORIO A | ALPHA PORT A PWR 6-10 | MAQUET SA | SUQ807500 | 18922 | 2011-12-31 | CRITICA /
PAPA GIOVANNI XXIII | 10026332 |  |  | LAMPADA SCIALITICA | LSCMQA | BLOCCO OPERATORIO A | PWD 700 DF HD AIM - K4 | MAQUET SA | AR050010 | 39656 | 2011-12-31 | CRITICA /
PAPA GIOVANNI XXIII | 10026333 |  |  | LAMPADA SCIALITICA | LSCMQA | BLOCCO OPERATORIO A | PWD 500 DF K4 | MAQUET SA | AR060031 | 39656 | 2011-12-31 | CRITICA /
PAPA GIOVANNI XXIII | 10026334 | 013567 |  | TESTA LETTO, APPARECCHIO | TLAMQA | BLOCCO OPERATORIO A | FLUIDYS | MAQUET SA | 152493 | 2496 | 2013-02-15 | CRITICA /
PAPA GIOVANNI XXIII | 10026335 | 013568 |  | TESTA LETTO, APPARECCHIO | TLAMQA | BLOCCO OPERATORIO A | FLUIDYS | MAQUET SA | 152447 | 3050 | 2013-02-15 | CRITICA /
PAPA GIOVANNI XXIII | 10026336 |  |  | PENSILE PER SALA OPERATORIA E TERAPIA INTENSIVA | PSOALM | BLOCCO OPERATORIO A | ALPHA PORT BH 9-6 M-LIFTING | MAQUET SA | SUQ807575 | 14342 | 2011-12-31 | CRITICA /
PAPA GIOVANNI XXIII | 10026337 |  |  | PENSILE PER SALA OPERATORIA E TERAPIA INTENSIVA | PSOALMP4 | BLOCCO OPERATORIO A | ALPHA PORT BM 9-6 | MAQUET SA | SUQ807491 | 18922 | 2011-12-31 | CRITICA /
PAPA GIOVANNI XXIII | 10026338 |  |  | PENSILE PER SALA OPERATORIA E TERAPIA INTENSIVA | PSOALMAH | BLOCCO OPERATORIO A | ALPHA PORT A PWR 6-10 | MAQUET SA | SUQ807499 | 18922 | 2011-12-31 | CRITICA /
PAPA GIOVANNI XXIII | 10026339 |  |  | LAMPADA SCIALITICA | LSCMQA | BLOCCO OPERATORIO A | PWD 700 DF HD AIM - K4 | MAQUET SA | AR060000 | 39656 | 2011-12-31 | CRITICA /
PAPA GIOVANNI XXIII | 10026340 |  |  | LAMPADA SCIALITICA | LSCMQA | BLOCCO OPERATORIO A | PWD 500 DF K4 | MAQUET SA | AR060022 | 39656 | 2011-12-31 | CRITICA /
PAPA GIOVANNI XXIII | 10026341 | 013569 |  | TESTA LETTO, APPARECCHIO | TLAMQA | BLOCCO OPERATORIO A | FLUIDYS | MAQUET SA | 152491 | 2496 | 2013-02-15 | CRITICA /
PAPA GIOVANNI XXIII | 10026342 | 013570 |  | TESTA LETTO, APPARECCHIO | TLAMQA | BLOCCO OPERATORIO A | FLUIDYS | MAQUET SA | 152489 | 3050 | 2013-02-15 | CRITICA /
PAPA GIOVANNI XXIII | 10026343 |  |  | PENSILE PER SALA OPERATORIA E TERAPIA INTENSIVA | PSOALM | BLOCCO OPERATORIO A | ALPHA PORT BH 9-6 M-LIFTING | MAQUET SA | SUQ807561 | 14342 | 2011-12-31 | CRITICA /
PAPA GIOVANNI XXIII | 10026344 |  |  | PENSILE PER SALA OPERATORIA E TERAPIA INTENSIVA | PSOALMP4 | BLOCCO OPERATORIO A | ALPHA PORT BM 9-6 | MAQUET SA | SUQ807481 | 18922 | 2011-12-31 | CRITICA /
PAPA GIOVANNI XXIII | 10026345 |  |  | PENSILE PER SALA OPERATORIA E TERAPIA INTENSIVA | PSOALMAH | BLOCCO OPERATORIO A | ALPHA PORT A PWR 6-10 | MAQUET SA | SUQ807503 | 18922 | 2011-12-31 | CRITICA /
PAPA GIOVANNI XXIII | 10026346 |  |  | LAMPADA SCIALITICA | LSCMQA | BLOCCO OPERATORIO A | PWD 700 DF HD AIM - K4 | MAQUET SA | AR060003 | 39656 | 2011-12-31 | CRITICA /
PAPA GIOVANNI XXIII | 10026347 |  |  | LAMPADA SCIALITICA | LSCMQA | BLOCCO OPERATORIO A | PWD 500 DF K4 | MAQUET SA | AR060021 | 39656 | 2011-12-31 | CRITICA /
PAPA GIOVANNI XXIII | 10026348 | 013571 |  | TESTA LETTO, APPARECCHIO | TLAMQA | BLOCCO OPERATORIO A | FLUIDYS | MAQUET SA | 152369 | 2496 | 2013-02-15 | CRITICA /
PAPA GIOVANNI XXIII | 10026349 | 013572 |  | TESTA LETTO, APPARECCHIO | TLAMQA | BLOCCO OPERATORIO A | FLUIDYS | MAQUET SA | 152444 | 3050 | 2013-02-15 | CRITICA /
PAPA GIOVANNI XXIII | 10026350 |  |  | PENSILE PER SALA OPERATORIA E TERAPIA INTENSIVA | PSOALM | BLOCCO OPERATORIO A | ALPHA PORT BH 9-6 M-LIFTING | MAQUET SA | SUQ807562 | 14342 | 2011-12-31 | CRITICA /
PAPA GIOVANNI XXIII | 10026351 |  |  | PENSILE PER SALA OPERATORIA E TERAPIA INTENSIVA | PSOALMP4 | BLOCCO OPERATORIO A | ALPHA PORT BM 9-6 | MAQUET SA | SUQ807468 | 18922 | 2011-12-31 | CRITICA /
PAPA GIOVANNI XXIII | 10026352 |  |  | PENSILE PER SALA OPERATORIA E TERAPIA INTENSIVA | PSOALMAH | BLOCCO OPERATORIO A | ALPHA PORT A PWR 6-10 | MAQUET SA | SUQ807513 | 18922 | 2011-12-31 | CRITICA /
PAPA GIOVANNI XXIII | 10026353 |  |  | LAMPADA SCIALITICA | LSCMQA | BLOCCO OPERATORIO A | PWD 700 DF HD AIM - K4 | MAQUET SA | AR060009. | 39656 | 2011-12-31 | CRITICA /
PAPA GIOVANNI XXIII | 10026354 |  |  | LAMPADA SCIALITICA | LSCMQA | BLOCCO OPERATORIO A | PWD 500 DF K4 | MAQUET SA | AR060020 | 39656 | 2011-12-31 | CRITICA /
PAPA GIOVANNI XXIII | 10026355 | 013573 |  | TESTA LETTO, APPARECCHIO | TLAMQA | BLOCCO OPERATORIO A | FLUIDYS | MAQUET SA | 152329 | 2496 | 2013-02-15 | CRITICA /
PAPA GIOVANNI XXIII | 10026356 | 013574 |  | TESTA LETTO, APPARECCHIO | TLAMQA | BLOCCO OPERATORIO A | FLUIDYS | MAQUET SA | 152368 | 3050 | 2013-02-15 | CRITICA /
PAPA GIOVANNI XXIII | 10026357 |  |  | PENSILE PER SALA OPERATORIA E TERAPIA INTENSIVA | PSOALM | BLOCCO OPERATORIO A | ALPHA PORT BH 9-6 M-LIFTING | MAQUET SA | SUQ807578 | 14342 | 2011-12-31 | CRITICA /
PAPA GIOVANNI XXIII | 10026358 |  |  | PENSILE PER SALA OPERATORIA E TERAPIA INTENSIVA | PSOALMP4 | BLOCCO OPERATORIO A | ALPHA PORT BM 9-6 | MAQUET SA | SUQ807469 | 18922 | 2011-12-31 | CRITICA /
PAPA GIOVANNI XXIII | 10026359 |  |  | PENSILE PER SALA OPERATORIA E TERAPIA INTENSIVA | PSOALMAH | BLOCCO OPERATORIO A | ALPHA PORT A PWR 6-10 | MAQUET SA | SUQ807509 | 18922 | 2011-12-31 | CRITICA /
PAPA GIOVANNI XXIII | 10026360 |  |  | LAMPADA SCIALITICA | LSCMQA | BLOCCO OPERATORIO A | PWD 700 DF HD AIM - K4 | MAQUET SA | AR060002 | 39656 | 2011-12-31 | CRITICA /
PAPA GIOVANNI XXIII | 10026361 |  |  | LAMPADA SCIALITICA | LSCMQA | BLOCCO OPERATORIO A | PWD 500 DF K4 | MAQUET SA | AR060026 | 39656 | 2011-12-31 | CRITICA /
PAPA GIOVANNI XXIII | 10026362 | 13575 |  | TESTA LETTO, APPARECCHIO | TLAMQA | BLOCCO OPERATORIO A | FLUIDYS | MAQUET SA | 152490 | 2496 | 2013-02-15 | CRITICA /
PAPA GIOVANNI XXIII | 10026363 |  |  | PENSILE PER SALA OPERATORIA E TERAPIA INTENSIVA | PSOALM | BLOCCO OPERATORIO A | ALPHA PORT BH 9-6 M-LIFTING | MAQUET SA | SUQ807571 | 14342 | 2011-12-31 | CRITICA /
PAPA GIOVANNI XXIII | 10026364 |  |  | PENSILE PER SALA OPERATORIA E TERAPIA INTENSIVA | PSOALMP4 | BLOCCO OPERATORIO A | ALPHA PORT BM 9-6 | MAQUET SA | SUQ807479 | 18922 | 2011-12-31 | CRITICA /
PAPA GIOVANNI XXIII | 10026365 |  |  | PENSILE PER SALA OPERATORIA E TERAPIA INTENSIVA | PSOALMAH | BLOCCO OPERATORIO A | ALPHA PORT A PWR 6-10 | MAQUET SA | SUQ807507 | 18922 | 2011-12-31 | CRITICA /
PAPA GIOVANNI XXIII | 10026366 |  |  | LAMPADA SCIALITICA | LSCMQA | BLOCCO OPERATORIO A | PWD 700 DF HD AIM - K4 | MAQUET SA | AR050007 | 39656 | 2011-12-31 | CRITICA /
PAPA GIOVANNI XXIII | 10026367 |  |  | LAMPADA SCIALITICA | LSCMQA | BLOCCO OPERATORIO A | PWD 500 DF K4 | MAQUET SA | AR060015 | 39656 | 2011-12-31 | CRITICA /
PAPA GIOVANNI XXIII | 10026368 | 013577 |  | TESTA LETTO, APPARECCHIO | TLAMQA | BLOCCO OPERATORIO A | FLUIDYS | MAQUET SA | 152494 | 2496 | 2013-02-15 | CRITICA /
PAPA GIOVANNI XXIII | 10026369 | 013578 |  | TESTA LETTO, APPARECCHIO | TLAMQA | BLOCCO OPERATORIO A | FLUIDYS | MAQUET SA | 152372 | 3050 | 2013-02-15 | CRITICA /
PAPA GIOVANNI XXIII | 10026370 |  |  | PENSILE PER SALA OPERATORIA E TERAPIA INTENSIVA | PSOALM | BLOCCO OPERATORIO A | ALPHA PORT BH 9-6 M-LIFTING | MAQUET SA | SUQ807564 | 14342 | 2011-12-31 | CRITICA /
PAPA GIOVANNI XXIII | 10026371 |  |  | PENSILE PER SALA OPERATORIA E TERAPIA INTENSIVA | PSOALMP4 | BLOCCO OPERATORIO A | ALPHA PORT BM 9-6 | MAQUET SA | SUQ807483 | 18922 | 2011-12-31 | CRITICA /
PAPA GIOVANNI XXIII | 10026372 |  |  | PENSILE PER SALA OPERATORIA E TERAPIA INTENSIVA | PSOALMAH | BLOCCO OPERATORIO A | ALPHA PORT A PWR 6-10 | MAQUET SA | SUQ807510 | 18922 | 2011-12-31 | CRITICA /
PAPA GIOVANNI XXIII | 10026373 |  |  | LAMPADA SCIALITICA | LSCMQA | BLOCCO OPERATORIO A | PWD 700 DF HD AIM - K4 | MAQUET SA | AR060007 | 39656 | 2011-12-31 | CRITICA /
PAPA GIOVANNI XXIII | 10026374 |  |  | LAMPADA SCIALITICA | LSCMQA | BLOCCO OPERATORIO A | PWD 500 DF K4 | MAQUET SA | AR060017 | 39656 | 2011-12-31 | CRITICA /
PAPA GIOVANNI XXIII | 10026375 | 013579 |  | TESTA LETTO, APPARECCHIO | TLAMQA | BLOCCO OPERATORIO A | FLUIDYS | MAQUET SA | 152376 | 2496 | 2013-02-15 | CRITICA /
PAPA GIOVANNI XXIII | 10026376 | 013576 |  | TESTA LETTO, APPARECCHIO | TLAMQA | BLOCCO OPERATORIO A | FLUIDYS | MAQUET SA | 152446 | 3050 | 2013-02-15 | CRITICA /
PAPA GIOVANNI XXIII | 10026377 | 013580 |  | TESTA LETTO, APPARECCHIO | TLAMQA | BLOCCO OPERATORIO A | FLUIDYS | MAQUET SA | 152492 | 3050 | 2013-02-15 | CRITICA /
PAPA GIOVANNI XXIII | 10026378 | 016586 | 10026378 | MONITOR | MONDRRTD | BLOCCO OPERATORIO A | INFINITY DELTA | DRAEGER MEDICAL AG & CO KG | 6005078579 | 8342 | 2012-12-13 | CRITICA /
PAPA GIOVANNI XXIII | 10026379 | 016584 | 10026379 | MONITOR | MONDRRTD | BLOCCO PARTO | INFINITY DELTA | DRAEGER MEDICAL AG & CO KG | 6005059181 | 8342 | 2012-12-13 | CRITICA /
PAPA GIOVANNI XXIII | 10026380 | 097539 |  | DEFIBRILLATORE | DEFPHY15 | AMBULATORI CORPO INTERMEDIO 3 | LIFEPAK 15 | PHYSIO CONTROL | 40649381 | 20442 | 2012-10-23 | VITALE /
PAPA GIOVANNI XXIII | 10026382 | 97551 |  | CARDIOSTIMOLATORE ESTERNO | PCEMTD58 | Terapia Intensiva Pediatrica | 5388 | MEDTRONIC INC | PFG152628R | 2808 | 2012-10-17 | VITALE /
PAPA GIOVANNI XXIII | 10026384 | 097557 |  | CARDIOSTIMOLATORE ESTERNO | PCEMTD58 | Anestesia e Rianimazione 2- Terapia intensiva cardiochirurgia | 5388 | MEDTRONIC INC | PFG152631R | 2808 | 2012-10-17 | VITALE /
PAPA GIOVANNI XXIII | 10026385 | 097553 |  | CARDIOSTIMOLATORE ESTERNO | PCEMTD58 | Anestesia e Rianimazione 2- Terapia intensiva cardiochirurgia | 5388 | MEDTRONIC INC | PFG152632R | 2808 | 2012-10-17 | VITALE /
PAPA GIOVANNI XXIII | 10026386 | 097555 |  | CARDIOSTIMOLATORE ESTERNO | PCEMTD58 | Terapia Intensiva Pediatrica | 5388 | MEDTRONIC INC | PFG152633R | 2808 | 2012-10-17 | VITALE /
PAPA GIOVANNI XXIII | 10026387 | 097558 |  | CARDIOSTIMOLATORE ESTERNO | PCEMTD58 | Terapia Intensiva Pediatrica | 5388 | MEDTRONIC INC | PFG152636R | 2808 | 2012-10-17 | VITALE /
PAPA GIOVANNI XXIII | 10026390 | 13480 |  | ESTRATTORE DI ACIDI NUCLEICI | EANQAB | MICROBIOLOGIA E VIROLOGIA | QIASYMPHONY SP | QIAGEN GMBH | 13698 | 67044 | 2012-10-16 | CRITICA /
PAPA GIOVANNI XXIII | 10026391 | 15780 |  | AMPLIFICATORE DI SEQUENZE NUCLEOTIDICHE | SNAAPBVE | MICROBIOLOGIA E VIROLOGIA | PCR VERITI 96 WELL THERMAL CYCLER 0,2 ML | APPLIED BIOSYSTEMS INC | 2990218426 | 7039 | 2013-08-01 | CRITICA /
PAPA GIOVANNI XXIII | 10026392 | 15779 |  | AMPLIFICATORE DI SEQUENZE NUCLEOTIDICHE | SNAAPBVE | MICROBIOLOGIA E VIROLOGIA | PCR VERITI 96 WELL THERMAL CYCLER 0,2 ML | APPLIED BIOSYSTEMS INC | 2990218423 | 7039 | 2013-08-01 | CRITICA /
PAPA GIOVANNI XXIII | 10026393 | 15778 |  | AMPLIFICATORE DI SEQUENZE NUCLEOTIDICHE | SNAAPBVE | MICROBIOLOGIA E VIROLOGIA | PCR VERITI 96 WELL THERMAL CYCLER 0,2 ML | APPLIED BIOSYSTEMS INC | 2990218424 | 7039 | 2013-08-01 | CRITICA /
PAPA GIOVANNI XXIII | 10026401 | 014324 |  | LAMPADA SCIALITICA | LSCMQA30 | TERAPIA SUB-INTENSIVA E - NEUROLOGIA - STROKE UNIT | HANAULUX BLUE 30 | MAQUET SA | AR018638 | 2401 | 2012-11-26 | CRITICA /
PAPA GIOVANNI XXIII | 10026402 | 014322 |  | PENSILE PER SALA OPERATORIA E TERAPIA INTENSIVA | PSOALMA4 | TERAPIA SUB-INTENSIVA E - NEUROLOGIA - STROKE UNIT | ALPHA PORT BM 9-6 | MAQUET SA | SUQ807421 | 9460 | 2012-11-26 | CRITICA /
PAPA GIOVANNI XXIII | 10026403 | 014323 |  | LAMPADA SCIALITICA | LSCMQA30 | TERAPIA SUB-INTENSIVA E - NEUROLOGIA - STROKE UNIT | HANAULUX BLUE 30 | MAQUET SA | AR018697 | 2401 | 2012-11-26 | CRITICA /
PAPA GIOVANNI XXIII | 10026404 | 014320 |  | PENSILE PER SALA OPERATORIA E TERAPIA INTENSIVA | PSOALMA4 | TERAPIA SUB-INTENSIVA E | ALPHA PORT BM 9-6 | MAQUET SA | SUQ807414 | 9460 | 2012-11-26 | CRITICA /
PAPA GIOVANNI XXIII | 10026405 | 014321 |  | LAMPADA SCIALITICA | LSCMQA30 | TERAPIA SUB-INTENSIVA E | HANAULUX BLUE 30 | MAQUET SA | AR018687 | 2401 | 2012-11-26 | CRITICA /
PAPA GIOVANNI XXIII | 10026406 | 014319 |  | PENSILE PER SALA OPERATORIA E TERAPIA INTENSIVA | PSOALMA4 | TERAPIA SUB-INTENSIVA E | ALPHA PORT BM 9-6 | MAQUET SA | SUQ807422 | 9460 | 2012-11-26 | CRITICA /
PAPA GIOVANNI XXIII | 10026407 | 014318 |  | LAMPADA SCIALITICA | LSCMQA30 | TERAPIA SUB-INTENSIVA E | HANAULUX BLUE 30 | MAQUET SA | AR018639 | 2401 | 2012-11-26 | CRITICA /
PAPA GIOVANNI XXIII | 10026408 | 014316 |  | PENSILE PER SALA OPERATORIA E TERAPIA INTENSIVA | PSOALMA4 | TERAPIA SUB-INTENSIVA E | ALPHA PORT BM 9-6 | MAQUET SA | SUQ807431 | 9460 | 2012-11-26 | CRITICA /
PAPA GIOVANNI XXIII | 10026409 | 014317 |  | LAMPADA SCIALITICA | LSCMQA30 | TERAPIA SUB-INTENSIVA E | HANAULUX BLUE 30 | MAQUET SA | AR018680 | 2401 | 2012-11-26 | CRITICA /
PAPA GIOVANNI XXIII | 10026410 | 014315 |  | PENSILE PER SALA OPERATORIA E TERAPIA INTENSIVA | PSOALMA4 | TERAPIA SUB-INTENSIVA E | ALPHA PORT BM 9-6 | MAQUET SA | SUQ807433 | 9460 | 2012-11-26 | CRITICA /
PAPA GIOVANNI XXIII | 10026411 | 014314 |  | LAMPADA SCIALITICA | LSCMQA30 | TERAPIA SUB-INTENSIVA E | HANAULUX BLUE 30 | MAQUET SA | AR018674 | 2401 | 2012-11-26 | CRITICA /
PAPA GIOVANNI XXIII | 10026412 | 014312 |  | PENSILE PER SALA OPERATORIA E TERAPIA INTENSIVA | PSOALMA4 | TERAPIA SUB-INTENSIVA E | ALPHA PORT BM 9-6 | MAQUET SA | SUQ807425 | 9460 | 2012-11-26 | CRITICA /
PAPA GIOVANNI XXIII | 10026413 | 014313 |  | LAMPADA SCIALITICA | LSCMQA30 | TERAPIA SUB-INTENSIVA E | HANAULUX BLUE 30 | MAQUET SA | AR018669 | 2401 | 2012-11-26 | CRITICA /
PAPA GIOVANNI XXIII | 10026414 | 014311 |  | PENSILE PER SALA OPERATORIA E TERAPIA INTENSIVA | PSOALMA4 | TERAPIA SUB-INTENSIVA E | ALPHA PORT BM 9-6 | MAQUET SA | SUQ807440 | 9460 | 2012-11-26 | CRITICA /
PAPA GIOVANNI XXIII | 10026415 | 014310 |  | LAMPADA SCIALITICA | LSCMQA30 | TERAPIA SUB-INTENSIVA E | HANAULUX BLUE 30 | MAQUET SA | AR018681 | 2401 | 2012-11-26 | CRITICA /
PAPA GIOVANNI XXIII | 10026416 | 014308 |  | PENSILE PER SALA OPERATORIA E TERAPIA INTENSIVA | PSOALMA4 | TERAPIA SUB-INTENSIVA E | ALPHA PORT BM 9-6 | MAQUET SA | SUQ807443 | 9460 | 2012-11-26 | CRITICA /
PAPA GIOVANNI XXIII | 10026417 | 014309 |  | LAMPADA SCIALITICA | LSCMQA30 | TERAPIA SUB-INTENSIVA E | HANAULUX BLUE 30 | MAQUET SA | AR018684 | 2401 | 2012-11-26 | CRITICA /
PAPA GIOVANNI XXIII | 10026418 | 014307 |  | PENSILE PER SALA OPERATORIA E TERAPIA INTENSIVA | PSOALMA4 | TERAPIA SUB-INTENSIVA E | ALPHA PORT BM 9-6 | MAQUET SA | SUQ807439 | 9460 | 2012-11-26 | CRITICA /
PAPA GIOVANNI XXIII | 10026419 | 014306 |  | LAMPADA SCIALITICA | LSCMQA30 | TERAPIA SUB-INTENSIVA E | HANAULUX BLUE 30 | MAQUET SA | AR018694 | 2401 | 2012-11-26 | CRITICA /
PAPA GIOVANNI XXIII | 10026430 | 014304 |  | PENSILE PER SALA OPERATORIA E TERAPIA INTENSIVA | PSOALMA4 | TERAPIA SUB-INTENSIVA E | ALPHA PORT BM 9-6 | MAQUET SA | SUQ807412 | 9460 | 2012-11-26 | CRITICA /
PAPA GIOVANNI XXIII | 10026431 | 014305 |  | LAMPADA SCIALITICA | LSCMQA30 | TERAPIA SUB-INTENSIVA E | HANAULUX BLUE 30 | MAQUET SA | AR018682 | 2401 | 2012-11-26 | CRITICA /
PAPA GIOVANNI XXIII | 10026432 | 014302 |  | PENSILE PER SALA OPERATORIA E TERAPIA INTENSIVA | PSOALMA4 | TERAPIA SUB-INTENSIVA E | ALPHA PORT BM 9-6 | MAQUET SA | SUQ807426 | 9460 | 2012-11-26 | CRITICA /
PAPA GIOVANNI XXIII | 10026433 | 014303 |  | LAMPADA SCIALITICA | LSCMQA30 | TERAPIA SUB-INTENSIVA E | HANAULUX BLUE 30 | MAQUET SA | AR018685 | 2401 | 2012-11-26 | CRITICA /
PAPA GIOVANNI XXIII | 10026434 | 014300 |  | PENSILE PER SALA OPERATORIA E TERAPIA INTENSIVA | PSOALMA4 | TERAPIA SUB-INTENSIVA E | ALPHA PORT BM 9-6 | MAQUET SA | SUQ807424 | 9460 | 2012-11-26 | CRITICA /
PAPA GIOVANNI XXIII | 10026435 | 014301 |  | LAMPADA SCIALITICA | LSCMQA30 | TERAPIA SUB-INTENSIVA E | HANAULUX BLUE 30 | MAQUET SA | AR018663 | 2401 | 2012-11-26 | CRITICA /
PAPA GIOVANNI XXIII | 10026436 | 014298 |  | PENSILE PER SALA OPERATORIA E TERAPIA INTENSIVA | PSOALMA4 | TERAPIA SUB-INTENSIVA E | ALPHA PORT BM 9-6 | MAQUET SA | SUQ807438 | 9460 | 2012-11-26 | CRITICA /
PAPA GIOVANNI XXIII | 10026437 | 014299 |  | LAMPADA SCIALITICA | LSCMQA30 | TERAPIA SUB-INTENSIVA E | HANAULUX BLUE 30 | MAQUET SA | AR018661 | 2401 | 2012-11-26 | CRITICA /
PAPA GIOVANNI XXIII | 10026438 | 014356 |  | PENSILE PER SALA OPERATORIA E TERAPIA INTENSIVA | PSOALM | TERAPIA SUB-INTENSIVA PEDIATRICA D | ALPHA PORT | MAQUET SA | SUQ807417 | 14902 | 2011-12-31 | /
PAPA GIOVANNI XXIII | 10026439 | 014357 |  | LAMPADA SCIALITICA | LSCMQA30 | TERAPIA SUB-INTENSIVA PEDIATRICA D | HANAULUX BLUE 30 | MAQUET AG | AR018686 | 2401 | 2011-12-31 | CRITICA /
PAPA GIOVANNI XXIII | 10026440 | 014354 |  | PENSILE PER SALA OPERATORIA E TERAPIA INTENSIVA | PSOALM | TERAPIA SUB-INTENSIVA PEDIATRICA D | ALPHA PORT | MAQUET SA | SUQ807437 | 14902 | 2011-12-31 | /
PAPA GIOVANNI XXIII | 10026441 | 014355 |  | LAMPADA SCIALITICA | LSCMQA30 | TERAPIA SUB-INTENSIVA PEDIATRICA D | HANAULUX BLUE 30 | MAQUET AG | AR018683 | 2401 | 2011-12-31 | CRITICA /
PAPA GIOVANNI XXIII | 10026442 | 014353 |  | PENSILE PER SALA OPERATORIA E TERAPIA INTENSIVA | PSOALM | TERAPIA SUB-INTENSIVA PEDIATRICA D | ALPHA PORT | MAQUET SA | SUQ807434 | 14902 | 2011-12-31 | /
PAPA GIOVANNI XXIII | 10026443 | 014352 |  | LAMPADA SCIALITICA | LSCMQA30 | TERAPIA SUB-INTENSIVA PEDIATRICA D | HANAULUX BLUE 30 | MAQUET AG | AR018679 | 2401 | 2011-12-31 | CRITICA /
PAPA GIOVANNI XXIII | 10026444 | 014350 |  | PENSILE PER SALA OPERATORIA E TERAPIA INTENSIVA | PSOALM | TERAPIA SUB-INTENSIVA PEDIATRICA D | ALPHA PORT | MAQUET SA | SUQ807428 | 14902 | 2011-12-31 | /
PAPA GIOVANNI XXIII | 10026445 | 014351 |  | LAMPADA SCIALITICA | LSCMQA30 | TERAPIA SUB-INTENSIVA PEDIATRICA D | HANAULUX BLUE 30 | MAQUET AG | AR018695 | 2401 | 2011-12-31 | CRITICA /
PAPA GIOVANNI XXIII | 10026446 | 014348 |  | PENSILE PER SALA OPERATORIA E TERAPIA INTENSIVA | PSOALM | TERAPIA SUB-INTENSIVA PEDIATRICA D | ALPHA PORT | MAQUET SA | SUQ807436 | 14902 | 2011-12-31 | /
PAPA GIOVANNI XXIII | 10026447 | 014349 |  | LAMPADA SCIALITICA | LSCMQA30 | TERAPIA SUB-INTENSIVA PEDIATRICA D | HANAULUX BLUE 30 | MAQUET AG | AR018675 | 2401 | 2011-12-31 | CRITICA /
PAPA GIOVANNI XXIII | 10026448 | 014347 |  | PENSILE PER SALA OPERATORIA E TERAPIA INTENSIVA | PSOALM | TERAPIA SUB-INTENSIVA PEDIATRICA D | ALPHA PORT | MAQUET SA | SUQ807423 | 14902 | 2011-12-31 | /
PAPA GIOVANNI XXIII | 10026449 | 014346 |  | LAMPADA SCIALITICA | LSCMQA30 | TERAPIA SUB-INTENSIVA PEDIATRICA D | HANAULUX BLUE 30 | MAQUET AG | AR018690 | 2401 | 2011-12-31 | CRITICA /
PAPA GIOVANNI XXIII | 10026450 | 014344 |  | PENSILE PER SALA OPERATORIA E TERAPIA INTENSIVA | PSOALM | TERAPIA SUB-INTENSIVA PEDIATRICA D | ALPHA PORT | MAQUET SA | SUQ807441 | 14902 | 2011-12-31 | /
PAPA GIOVANNI XXIII | 10026451 | 014345 |  | LAMPADA SCIALITICA | LSCMQA30 | TERAPIA SUB-INTENSIVA PEDIATRICA D | HANAULUX BLUE 30 | MAQUET AG | AR018696 | 2401 | 2011-12-31 | CRITICA /
PAPA GIOVANNI XXIII | 10026452 | 014342 |  | PENSILE PER SALA OPERATORIA E TERAPIA INTENSIVA | PSOALM | TERAPIA SUB-INTENSIVA PEDIATRICA D | ALPHA PORT | MAQUET AG | SUQ807419 | 14902 | 2011-12-31 | CRITICA /
PAPA GIOVANNI XXIII | 10026453 | 014343 |  | LAMPADA SCIALITICA | LSCMQA30 | TERAPIA SUB-INTENSIVA PEDIATRICA D | HANAULUX BLUE 30 | MAQUET AG | AR018673 | 2401 | 2011-12-31 | CRITICA /
PAPA GIOVANNI XXIII | 10026454 | 014372 |  | PENSILE PER SALA OPERATORIA E TERAPIA INTENSIVA | PSOALM | Terapia Intensiva Pediatrica | ALPHA PORT | MAQUET SA | SUQ807096 | 9460 | 2011-12-31 | CRITICA /
PAPA GIOVANNI XXIII | 10026455 |  |  | PENSILE PER SALA OPERATORIA E TERAPIA INTENSIVA | PSOALM | Terapia Intensiva Pediatrica | ALPHA PORT | MAQUET SA | SUQ807140 | 9460 | 2011-12-31 | /
PAPA GIOVANNI XXIII | 10026456 | 014373 |  | LAMPADA SCIALITICA | LSCMQA | Terapia Intensiva Pediatrica | BLUELINE 80 | MAQUET AG | AR035563 | 3873 | 2011-12-31 | CRITICA /
PAPA GIOVANNI XXIII | 10026457 | 014371 |  | PENSILE PER SALA OPERATORIA E TERAPIA INTENSIVA | PSOALM | Terapia Intensiva Pediatrica | ALPHA PORT | MAQUET SA | SUQ807068 | 9460 | 2011-12-31 | /
PAPA GIOVANNI XXIII | 10026458 |  |  | PENSILE PER SALA OPERATORIA E TERAPIA INTENSIVA | PSOALM | Terapia Intensiva Pediatrica | ALPHA PORT | MAQUET SA | SUQ807166 | 9460 | 2011-12-31 | /
PAPA GIOVANNI XXIII | 10026459 | 014370 |  | LAMPADA SCIALITICA | LSCMQA | Terapia Intensiva Pediatrica | BLUELINE 80 | MAQUET AG | AR035604 | 3873 | 2011-12-31 | CRITICA /
PAPA GIOVANNI XXIII | 10026460 | 014369 |  | PENSILE PER SALA OPERATORIA E TERAPIA INTENSIVA | PSOALM | Terapia Intensiva Pediatrica | ALPHA PORT | MAQUET SA | SUQ807083 | 9460 | 2011-12-31 | /
PAPA GIOVANNI XXIII | 10026461 |  |  | PENSILE PER SALA OPERATORIA E TERAPIA INTENSIVA | PSOALM | Terapia Intensiva Pediatrica | ALPHA PORT | MAQUET SA | SUQ807146 | 9460 | 2011-12-31 | /
PAPA GIOVANNI XXIII | 10026462 | 014368 |  | LAMPADA SCIALITICA | LSCMQA | Terapia Intensiva Pediatrica | BLUELINE 80 | MAQUET AG | AR035562 | 3873 | 2011-12-31 | CRITICA /
PAPA GIOVANNI XXIII | 10026463 | 015225 |  | PENSILE PER SALA OPERATORIA E TERAPIA INTENSIVA | PSOALM | Terapia Intensiva Pediatrica | ALPHA PORT | MAQUET SA | SUQ807111 | 9460 | 2011-12-31 | /
PAPA GIOVANNI XXIII | 10026464 |  |  | PENSILE PER SALA OPERATORIA E TERAPIA INTENSIVA | PSOALM | Terapia Intensiva Pediatrica | ALPHA PORT | MAQUET SA | SUQ807161 | 9460 | 2011-12-31 | /
PAPA GIOVANNI XXIII | 10026465 | 014367 |  | LAMPADA SCIALITICA | LSCMQA | Terapia Intensiva Pediatrica | BLUELINE 80 | MAQUET AG | AR035603 | 3873 | 2011-12-31 | CRITICA /
PAPA GIOVANNI XXIII | 10026466 | 014364 |  | PENSILE PER SALA OPERATORIA E TERAPIA INTENSIVA | PSOALM | Terapia Intensiva Pediatrica | ALPHA PORT | MAQUET SA | SUQ807115 | 9460 | 2011-12-31 | CRITICA /
PAPA GIOVANNI XXIII | 10026467 |  |  | PENSILE PER SALA OPERATORIA E TERAPIA INTENSIVA | PSOALM | Terapia Intensiva Pediatrica | ALPHA PORT | MAQUET SA | SUQ807163 | 9460 | 2011-12-31 | /
PAPA GIOVANNI XXIII | 10026468 | 014365 |  | LAMPADA SCIALITICA | LSCMQA | Terapia Intensiva Pediatrica | BLUELINE 80 | MAQUET AG | AR035564 | 3873 | 2011-12-31 | CRITICA /
PAPA GIOVANNI XXIII | 10026469 | 014363 |  | PENSILE PER SALA OPERATORIA E TERAPIA INTENSIVA | PSOALM | Terapia Intensiva Pediatrica | ALPHA PORT | MAQUET SA | SUQ807086 | 9460 | 2011-12-31 | /
PAPA GIOVANNI XXIII | 10026470 |  |  | PENSILE PER SALA OPERATORIA E TERAPIA INTENSIVA | PSOALM | Terapia Intensiva Pediatrica | ALPHA PORT | MAQUET SA | SUQ807150 | 9460 | 2011-12-31 | /
PAPA GIOVANNI XXIII | 10026471 | 014362 |  | LAMPADA SCIALITICA | LSCMQA | Terapia Intensiva Pediatrica | BLUELINE 80 | MAQUET AG | AR035561 | 3873 | 2011-12-31 | CRITICA /
PAPA GIOVANNI XXIII | 10026472 | 014360 |  | PENSILE PER SALA OPERATORIA E TERAPIA INTENSIVA | PSOALM | Terapia Intensiva Pediatrica | ALPHA PORT | MAQUET SA | SUQ807093 | 9460 | 2011-12-31 | CRITICA /
PAPA GIOVANNI XXIII | 10026473 |  |  | PENSILE PER SALA OPERATORIA E TERAPIA INTENSIVA | PSOALM | Terapia Intensiva Pediatrica | ALPHA PORT | MAQUET SA | SUQ807124 | 9460 | 2011-12-31 | /
PAPA GIOVANNI XXIII | 10026474 | 014361 |  | LAMPADA SCIALITICA | LSCMQA | Terapia Intensiva Pediatrica | BLUELINE 80 | MAQUET AG | AR035559 | 3873 | 2011-12-31 | CRITICA /
PAPA GIOVANNI XXIII | 10026475 |  |  | PENSILE PER SALA OPERATORIA E TERAPIA INTENSIVA | PSOALM | Terapia Intensiva Pediatrica | ALPHA PORT | MAQUET SA | SUQ807072 | 9460 | 2011-12-31 | /
PAPA GIOVANNI XXIII | 10026476 | 014358 |  | PENSILE PER SALA OPERATORIA E TERAPIA INTENSIVA | PSOALM | Terapia Intensiva Pediatrica | ALPHA PORT | MAQUET SA | SUQ807157 | 9460 | 2011-12-31 | /
PAPA GIOVANNI XXIII | 10026477 | 014359 |  | LAMPADA SCIALITICA | LSCMQA | Terapia Intensiva Pediatrica | BLUELINE 80 | MAQUET AG | AR035571 | 3873 | 2011-12-31 | CRITICA /
PAPA GIOVANNI XXIII | 10026478 | 014266 |  | PENSILE PER SALA OPERATORIA E TERAPIA INTENSIVA | PSOALM | DAY SURGERY B | ALPHA PORT BH 9-6 M-LIFTING | MAQUET SA | SUQ807563 | 14461 | 2011-12-31 | CRITICA /
PAPA GIOVANNI XXIII | 10026479 | 014265 |  | PENSILE PER SALA OPERATORIA E TERAPIA INTENSIVA | PSOALMP4 | DAY SURGERY B | ALPHA PORT BM 9-6 | MAQUET SA | SUQ807476 | 19080 | 2011-12-31 | CRITICA /
PAPA GIOVANNI XXIII | 10026480 |  |  | PENSILE PER SALA OPERATORIA E TERAPIA INTENSIVA | PSOALMAH | DAY SURGERY B | ALPHA PORT A PWR 6-10 | MAQUET SA | SUQ807516 | 18922 | 2011-12-31 | CRITICA /
PAPA GIOVANNI XXIII | 10026481 | 014267 |  | LAMPADA SCIALITICA | LSCMAQ | DAY SURGERY B | PWD 500 DF HD-K4 | MAQUET SA | AR060007 | 0 | 2011-12-31 | CRITICA /
PAPA GIOVANNI XXIII | 10026482 |  |  | LAMPADA SCIALITICA | LSCMAQ | DAY SURGERY B | PWD 300 K4 DF | MAQUET SA | AR060007 | 0 | 2011-12-31 | CRITICA /
PAPA GIOVANNI XXIII | 10026483 |  |  | MODULO ACQUISIZIONE IMMAGINI | MAIMQA | DAY SURGERY B | ORCHIDE | MAQUET SA | AR022266 | 0 | 2011-12-31 | /
PAPA GIOVANNI XXIII | 10026484 | 013590 |  | TESTA LETTO, APPARECCHIO | TLAMQA | DAY SURGERY B | FLUIDYS | MAQUET SA | 152370 | 0 | 2011-12-31 | /
PAPA GIOVANNI XXIII | 10026485 | 014257 |  | PENSILE PER SALA OPERATORIA E TERAPIA INTENSIVA | PSOALM | DAY SURGERY B | ALPHA PORT BH 9-6 M-LIFTING | MAQUET AG | SUQ807556 | 14461 | 2011-12-31 | CRITICA /
PAPA GIOVANNI XXIII | 10026486 | 014256 |  | PENSILE PER SALA OPERATORIA E TERAPIA INTENSIVA | PSOALMP4 | DAY SURGERY B | ALPHA PORT BM 9-6 | MAQUET SA | SUQ807472 | 19080 | 2011-12-31 | CRITICA /
PAPA GIOVANNI XXIII | 10026487 |  |  | PENSILE PER SALA OPERATORIA E TERAPIA INTENSIVA | PSOALMAH | DAY SURGERY B | ALPHA PORT A PWR 6-10 | MAQUET SA | SUQ807493 | 18922 | 2011-12-31 | CRITICA /
PAPA GIOVANNI XXIII | 10026488 | 014258 |  | LAMPADA SCIALITICA | LSCMAQ | DAY SURGERY B | PWD 500 DF HD-K4 | MAQUET SA | AR060001 | 0 | 2011-12-31 | CRITICA /
PAPA GIOVANNI XXIII | 10026489 |  |  | LAMPADA SCIALITICA | LSCMAQ | DAY SURGERY B | PWD 300 K4 DF | MAQUET SA | AR060006 | 0 | 2011-12-31 | CRITICA /
PAPA GIOVANNI XXIII | 10026490 | 013591 |  | TESTA LETTO, APPARECCHIO | TLAMQA | DAY SURGERY B | FLUIDYS | MAQUET SA | 152340 | 0 | 2011-12-31 | /
PAPA GIOVANNI XXIII | 10026491 |  |  | MODULO ACQUISIZIONE IMMAGINI | MAIMQA | DAY SURGERY B | ORCHIDE | MAQUET SA | AR022273 | 0 | 2011-12-31 | CRITICA /
PAPA GIOVANNI XXIII | 10026492 | 014260 |  | PENSILE PER SALA OPERATORIA E TERAPIA INTENSIVA | PSOALM | DAY SURGERY B | ALPHA PORT BH 9-6 M-LIFTING | MAQUET SA | SUQ807557 | 14461 | 2011-12-31 | CRITICA /
PAPA GIOVANNI XXIII | 10026493 | 014259 |  | PENSILE PER SALA OPERATORIA E TERAPIA INTENSIVA | PSOALMP4 | DAY SURGERY B | ALPHA PORT BM 9-6 | MAQUET SA | SUQ807478 | 19080 | 2011-12-31 | CRITICA /
PAPA GIOVANNI XXIII | 10026494 |  |  | PENSILE PER SALA OPERATORIA E TERAPIA INTENSIVA | PSOALMAH | DAY SURGERY B | ALPHA PORT A PWR 6-10 | MAQUET SA | SUQ807504 | 18922 | 2011-12-31 | CRITICA /
PAPA GIOVANNI XXIII | 10026495 | 014261 |  | LAMPADA SCIALITICA | LSCMAQ | DAY SURGERY B | PWD 500 DF HD-K4 | MAQUET SA | AR060010 | 0 | 2011-12-31 | CRITICA /
PAPA GIOVANNI XXIII | 10026496 |  |  | LAMPADA SCIALITICA | LSCMAQ | DAY SURGERY B | PWD 300 K4 DF | MAQUET SA | AR060004 | 0 | 2011-12-31 | CRITICA /
PAPA GIOVANNI XXIII | 10026497 | 013592 |  | TESTA LETTO, APPARECCHIO | TLAMQA | DAY SURGERY B | FLUIDYS | MAQUET SA | 152330 | 0 | 2011-12-31 | /
PAPA GIOVANNI XXIII | 10026498 |  |  | MODULO ACQUISIZIONE IMMAGINI | MAIMQA | DAY SURGERY B | ORCHIDE | MAQUET SA | AR022297 | 0 | 2011-12-31 | /
PAPA GIOVANNI XXIII | 10026499 | 014263 |  | PENSILE PER SALA OPERATORIA E TERAPIA INTENSIVA | PSOALM | DAY SURGERY B | ALPHA PORT BH 9-6 M-LIFTING | MAQUET SA | SUQ807566 | 14461 | 2011-12-31 | CRITICA /
PAPA GIOVANNI XXIII | 10026500 | 014262 |  | PENSILE PER SALA OPERATORIA E TERAPIA INTENSIVA | PSOALMP4 | DAY SURGERY B | ALPHA PORT BM 9-6 | MAQUET SA | SUQ807475 | 19080 | 2011-12-31 | CRITICA /
PAPA GIOVANNI XXIII | 10026501 |  |  | PENSILE PER SALA OPERATORIA E TERAPIA INTENSIVA | PSOALMAH | DAY SURGERY B | ALPHA PORT A PWR 6-10 | MAQUET SA | SUQ807515 | 18922 | 2011-12-31 | CRITICA /
PAPA GIOVANNI XXIII | 10026502 |  |  | LAMPADA SCIALITICA | LSCMAQ | DAY SURGERY B | PWD 500 DF HD-K4 | MAQUET SA | AR060004 | 0 | 2011-12-31 | CRITICA /
PAPA GIOVANNI XXIII | 10026503 |  |  | LAMPADA SCIALITICA | LSCMAQ | DAY SURGERY B | PWD 300 K4 DF | MAQUET SA | AR060010 | 0 | 2011-12-31 | CRITICA /
PAPA GIOVANNI XXIII | 10026504 | 013593 |  | TESTA LETTO, APPARECCHIO | TLAMQA | DAY SURGERY B | FLUIDYS | MAQUET SA | 152339 | 0 | 2011-12-31 | /
PAPA GIOVANNI XXIII | 10026505 |  |  | MODULO ACQUISIZIONE IMMAGINI | MAIMQA | BLOCCO OPERATORIO A | ORCHIDE | MAQUET SA | AR022268 | 0 | 2011-12-31 | /
PAPA GIOVANNI XXIII | 10026506 | 13587 |  | TESTA LETTO, APPARECCHIO | TLAMQA | USC PATOLOGIA NEONATALE | FLUIDYS | MAQUET SA | 152452 | 0 | 2011-12-31 | /
PAPA GIOVANNI XXIII | 10026507 | 014254 |  | PENSILE PER SALA OPERATORIA E TERAPIA INTENSIVA | PSOALM | DAY SURGERY C | ALPHA PORT BH 9-6 M-LIFTING | MAQUET SA | SUQ807560 | 14461 | 2011-12-31 | CRITICA /
PAPA GIOVANNI XXIII | 10026508 | 014253 |  | PENSILE PER SALA OPERATORIA E TERAPIA INTENSIVA | PSOALMP4 | DAY SURGERY C | ALPHA PORT BM 9-6 | MAQUET SA | SUQ807470 | 19080 | 2011-12-31 | CRITICA /
PAPA GIOVANNI XXIII | 10026509 |  |  | PENSILE PER SALA OPERATORIA E TERAPIA INTENSIVA | PSOALMAH | DAY SURGERY C | ALPHA PORT A PWR 6-10 | MAQUET SA | SUQ807495 | 18922 | 2011-12-31 | CRITICA /
PAPA GIOVANNI XXIII | 10026510 |  |  | LAMPADA SCIALITICA | LSCMAQ | DAY SURGERY C | PWD 500 DF HD-K4 | MAQUET SA | AR060002 | 0 | 2011-12-31 | CRITICA /
PAPA GIOVANNI XXIII | 10026511 |  |  | LAMPADA SCIALITICA | LSCMAQ | DAY SURGERY C | PWD 300 K4 DF | MAQUET SA | AR060011 | 0 | 2011-12-31 | CRITICA /
PAPA GIOVANNI XXIII | 10026512 |  |  | TESTA LETTO, APPARECCHIO | TLAMQA | DAY SURGERY C | FLUIDYS | MAQUET SA | 152331 | 0 | 2011-12-31 | /
PAPA GIOVANNI XXIII | 10026513 |  |  | MODULO ACQUISIZIONE IMMAGINI | MAIMQA | DAY SURGERY C | ORCHIDE | MAQUET SA | AR022270 | 0 | 2011-12-31 | CRITICA /
PAPA GIOVANNI XXIII | 10026514 | 14245 |  | PENSILE PER SALA OPERATORIA E TERAPIA INTENSIVA | PSOALM | DAY SURGERY C | ALPHA PORT BH 9-6 M-LIFTING | MAQUET SA | SUQ807569 | 14461 | 2011-12-31 | CRITICA /
PAPA GIOVANNI XXIII | 10026515 | 14244 |  | PENSILE PER SALA OPERATORIA E TERAPIA INTENSIVA | PSOALMP4 | DAY SURGERY C | ALPHA PORT BM 9-6 | MAQUET SA | SUQ807477 | 19080 | 2011-12-31 | CRITICA /
PAPA GIOVANNI XXIII | 10026516 |  |  | PENSILE PER SALA OPERATORIA E TERAPIA INTENSIVA | PSOALMAH | DAY SURGERY C | ALPHA PORT A PWR 6-10 | MAQUET SA | SUQ806956 | 18922 | 2011-12-31 | CRITICA /
PAPA GIOVANNI XXIII | 10026517 | 014246 |  | LAMPADA SCIALITICA | LSCMAQ | DAY SURGERY B | PWD 500 DF HD-K4 | MAQUET SA | AR060006 | 0 | 2011-12-31 | CRITICA /
PAPA GIOVANNI XXIII | 10026518 |  |  | LAMPADA SCIALITICA | LSCMAQ | DAY SURGERY B | PWD 300 K4 DF | MAQUET SA | AR060003 | 0 | 2011-12-31 | CRITICA /
PAPA GIOVANNI XXIII | 10026519 |  |  | TESTA LETTO, APPARECCHIO | TLAMQA | DAY SURGERY C | FLUIDYS | MAQUET SA | 152343 | 0 | 2011-12-31 | /
PAPA GIOVANNI XXIII | 10026520 |  |  | MODULO ACQUISIZIONE IMMAGINI | MAIMQA | DAY SURGERY C | ORCHIDE | MAQUET SA | AR022265 | 0 | 2011-12-31 | CRITICA /
PAPA GIOVANNI XXIII | 10026521 | 014248 |  | PENSILE PER SALA OPERATORIA E TERAPIA INTENSIVA | PSOALM | DAY SURGERY C | ALPHA PORT BH 9-6 M-LIFTING | MAQUET SA | SUQ807577 | 14461 | 2011-12-31 | CRITICA /
PAPA GIOVANNI XXIII | 10026522 | 014247 |  | PENSILE PER SALA OPERATORIA E TERAPIA INTENSIVA | PSOALMP4 | DAY SURGERY C | ALPHA PORT BM 9-6 | MAQUET SA | SUQ807492 | 19080 | 2011-12-31 | CRITICA /
PAPA GIOVANNI XXIII | 10026523 |  |  | PENSILE PER SALA OPERATORIA E TERAPIA INTENSIVA | PSOALMAH | DAY SURGERY C | ALPHA PORT A PWR 6-10 | MAQUET SA | SUQ806957 | 18922 | 2011-12-31 | CRITICA /
PAPA GIOVANNI XXIII | 10026524 |  |  | LAMPADA SCIALITICA | LSCMAQ | DAY SURGERY C | PWD 500 DF HD-K4 | MAQUET SA | AR060009. | 0 | 2011-12-31 | CRITICA /
PAPA GIOVANNI XXIII | 10026525 |  |  | LAMPADA SCIALITICA | LSCMAQ | DAY SURGERY C | PWD 300 K4 DF | MAQUET SA | AR060002 | 0 | 2011-12-31 | CRITICA /
PAPA GIOVANNI XXIII | 10026526 | 013599 |  | TESTA LETTO, APPARECCHIO | TLAMQA | DAY SURGERY C | FLUIDYS | MAQUET SA | 152332 | 0 | 2011-12-31 | /
PAPA GIOVANNI XXIII | 10026527 |  |  | MODULO ACQUISIZIONE IMMAGINI | MAIMQA | DAY SURGERY C | ORCHIDE | MAQUET SA | AR022296 | 0 | 2011-12-31 | /
PAPA GIOVANNI XXIII | 10026528 | 014251 |  | PENSILE PER SALA OPERATORIA E TERAPIA INTENSIVA | PSOALM | DAY SURGERY C | ALPHA PORT BH 9-6 M-LIFTING | MAQUET SA | SUQ807570 | 14461 | 2011-12-31 | CRITICA /
PAPA GIOVANNI XXIII | 10026529 | 014250 |  | PENSILE PER SALA OPERATORIA E TERAPIA INTENSIVA | PSOALMP4 | DAY SURGERY C | ALPHA PORT BM 9-6 | MAQUET SA | SUQ807487 | 19080 | 2011-12-31 | CRITICA /
PAPA GIOVANNI XXIII | 10026530 |  |  | PENSILE PER SALA OPERATORIA E TERAPIA INTENSIVA | PSOALMAH | DAY SURGERY C | ALPHA PORT A PWR 6-10 | MAQUET SA | SUQ807498 | 18922 | 2011-12-31 | CRITICA /
PAPA GIOVANNI XXIII | 10026531 |  |  | LAMPADA SCIALITICA | LSCMAQ | DAY SURGERY C | PWD 500 DF HD-K4 | MAQUET SA | AR060005 | 0 | 2011-12-31 | CRITICA /
PAPA GIOVANNI XXIII | 10026532 |  |  | LAMPADA SCIALITICA | LSCMAQ | DAY SURGERY C | PWD 300 K4 DF | MAQUET SA | AR060008 | 0 | 2011-12-31 | CRITICA /
PAPA GIOVANNI XXIII | 10026533 |  |  | TESTA LETTO, APPARECCHIO | TLAMQA | DAY SURGERY C | FLUIDYS | MAQUET SA | 152371 | 0 | 2011-12-31 | /
PAPA GIOVANNI XXIII | 10026534 |  |  | MODULO ACQUISIZIONE IMMAGINI | MAIMQA | DAY SURGERY C | ORCHIDE | MAQUET SA | AR022274 | 0 | 2011-12-31 | /
PAPA GIOVANNI XXIII | 10026535 |  |  | TESTA LETTO, APPARECCHIO | TLAMQA | DAY SURGERY C | FLUIDYS | MAQUET SA | 152450 | 0 | 2011-12-31 | /
PAPA GIOVANNI XXIII | 10026536 | 11-014239 |  | PENSILE PER SALA OPERATORIA E TERAPIA INTENSIVA | PSOALM | DAY SURGERY D | ALPHA PORT BH 9-6 M-LIFTING | MAQUET SA | SUQ807553 | 14461 | 2011-12-31 | CRITICA /
PAPA GIOVANNI XXIII | 10026537 | 014238 |  | PENSILE PER SALA OPERATORIA E TERAPIA INTENSIVA | PSOALMP4 | DAY SURGERY D | ALPHA PORT BM 9-6 | MAQUET SA | SUQ807490 | 19080 | 2011-12-31 | CRITICA /
PAPA GIOVANNI XXIII | 10026538 |  |  | PENSILE PER SALA OPERATORIA E TERAPIA INTENSIVA | PSOALMAH | DAY SURGERY D | ALPHA PORT A PWR 6-10 | MAQUET SA | SUQ807496 | 18922 | 2011-12-31 | CRITICA /
PAPA GIOVANNI XXIII | 10026539 |  |  | LAMPADA SCIALITICA | LSCMAQ | DAY SURGERY D | PWD 500 DF HD-K4 | MAQUET SA | AR050003 | 0 | 2011-12-31 | CRITICA /
PAPA GIOVANNI XXIII | 10026540 |  |  | LAMPADA SCIALITICA | LSCMAQ | DAY SURGERY D | PWD 300 K4 DF | MAQUET SA | AR060005 | 0 | 2011-12-31 | CRITICA /
PAPA GIOVANNI XXIII | 10026541 | 013595 |  | TESTA LETTO, APPARECCHIO | TLAMQA | DAY SURGERY D | FLUIDYS | MAQUET SA | 152333 | 0 | 2011-12-31 | /
PAPA GIOVANNI XXIII | 10026542 |  |  | MODULO ACQUISIZIONE IMMAGINI | MAIMQA | DAY SURGERY D | ORCHIDE | MAQUET SA | AR022295 | 0 | 2011-12-31 | /
PAPA GIOVANNI XXIII | 10026543 | 014236 |  | PENSILE PER SALA OPERATORIA E TERAPIA INTENSIVA | PSOALM | DAY SURGERY D | ALPHA PORT BH 9-6 M-LIFTING | MAQUET SA | SUQ807565 | 14461 | 2011-12-31 | CRITICA /
PAPA GIOVANNI XXIII | 10026544 | 014235 |  | PENSILE PER SALA OPERATORIA E TERAPIA INTENSIVA | PSOALMP4 | DAY SURGERY D | ALPHA PORT BM 9-6 | MAQUET SA | SUQ807473 | 19080 | 2011-12-31 | CRITICA /
PAPA GIOVANNI XXIII | 10026545 |  |  | LAMPADA SCIALITICA | LSCMAQ | DAY SURGERY D | PWD 500 DF HD-K4 | MAQUET SA | AR060008 | 0 | 2011-12-31 | CRITICA /
PAPA GIOVANNI XXIII | 10026546 |  |  | PENSILE PER SALA OPERATORIA E TERAPIA INTENSIVA | PSOALMAH | DAY SURGERY D | ALPHA PORT A PWR 6-10 | MAQUET SA | SUQ807511 | 18922 | 2011-12-31 | CRITICA /
PAPA GIOVANNI XXIII | 10026547 |  |  | LAMPADA SCIALITICA | LSCMAQ | DAY SURGERY D | PWD 300 K4 DF | MAQUET SA | AR060009 | 0 | 2011-12-31 | CRITICA /
PAPA GIOVANNI XXIII | 10026548 | 013598 |  | TESTA LETTO, APPARECCHIO | TLAMQA | DAY SURGERY D | FLUIDYS | MAQUET SA | 152342 | 0 | 2011-12-31 | /
PAPA GIOVANNI XXIII | 10026549 |  |  | MODULO ACQUISIZIONE IMMAGINI | MAIMQA | DAY SURGERY D | ORCHIDE | MAQUET SA | AR022271 | 0 | 2011-12-31 | /
PAPA GIOVANNI XXIII | 10026550 | 013596 |  | TESTA LETTO, APPARECCHIO | TLAMQA | DAY SURGERY D | FLUIDYS | MAQUET SA | 152336 | 0 | 2011-12-31 | /
PAPA GIOVANNI XXIII | 10026551 | 014242 |  | PENSILE PER SALA OPERATORIA E TERAPIA INTENSIVA | PSOALM | DAY SURGERY D | ALPHA PORT BH 9-6 M-LIFTING | MAQUET SA | SUQ807573 | 14461 | 2011-12-31 | CRITICA /
PAPA GIOVANNI XXIII | 10026552 | 014241 |  | PENSILE PER SALA OPERATORIA E TERAPIA INTENSIVA | PSOALMP4 | DAY SURGERY D | ALPHA PORT BM 9-6 | MAQUET SA | SUQ807485 | 19080 | 2011-12-31 | CRITICA /
PAPA GIOVANNI XXIII | 10026553 |  |  | PENSILE PER SALA OPERATORIA E TERAPIA INTENSIVA | PSOALMAH | DAY SURGERY D | ALPHA PORT A PWR 6-10 | MAQUET SA | SUQ807494 | 18922 | 2011-12-31 | CRITICA /
PAPA GIOVANNI XXIII | 10026554 |  |  | LAMPADA SCIALITICA | LSCMAQ | DAY SURGERY D | PWD 500 DF HD-K4 | MAQUET SA | AR060003 | 0 | 2011-12-31 | CRITICA /
PAPA GIOVANNI XXIII | 10026555 |  |  | LAMPADA SCIALITICA | LSCMAQ | DAY SURGERY D | PWD 300 K4 DF | MAQUET SA | AR060000 | 0 | 2011-12-31 | CRITICA /
PAPA GIOVANNI XXIII | 10026556 | 013594 |  | TESTA LETTO, APPARECCHIO | TLAMQA | DAY SURGERY D | FLUIDYS | MAQUET SA | 152335 | 0 | 2011-12-31 | /
PAPA GIOVANNI XXIII | 10026557 |  |  | MODULO ACQUISIZIONE IMMAGINI | MAIMQA | DAY SURGERY D | ORCHIDE | MAQUET SA | AR022272 | 0 | 2011-12-31 | /
PAPA GIOVANNI XXIII | 10026558 | 013588 |  | TESTA LETTO, APPARECCHIO | TLAMQA | DAY SURGERY D | FLUIDYS | MAQUET SA | 152448 | 0 | 2011-12-31 | /
PAPA GIOVANNI XXIII | 10026559 | 14269 |  | PENSILE PER SALA OPERATORIA E TERAPIA INTENSIVA | PSOALM | BLOCCO PARTO | ALPHA PORT BH 9-6 M-LIFTING | MAQUET SA | SUQ807552 | 14461 | 2011-12-31 | CRITICA /
PAPA GIOVANNI XXIII | 10026560 | 14268 |  | PENSILE PER SALA OPERATORIA E TERAPIA INTENSIVA | PSOALMAH | BLOCCO PARTO | ALPHA PORT A PWR 6-10 | MAQUET SA | SUQ807517 | 10499 | 2011-12-31 | CRITICA /
PAPA GIOVANNI XXIII | 10026561 |  |  | LAMPADA SCIALITICA | LSCMQA | BLOCCO PARTO | PWD 500 DF K4 | MAQUET SA | AR060027 | 0 | 2011-12-31 | CRITICA /
PAPA GIOVANNI XXIII | 10026562 | 014270 |  | LAMPADA SCIALITICA | LSCMQA | BLOCCO PARTO | PWD 700 DF HD AIM - K4 | MAQUET SA | AR060008 | 0 | 2011-12-31 | CRITICA /
PAPA GIOVANNI XXIII | 10026563 | 013584 |  | TESTA LETTO, APPARECCHIO | TLAMQA | BLOCCO PARTO | FLUIDYS | MAQUET SA | 160114 | 2516 | 2011-12-31 | CRITICA /
PAPA GIOVANNI XXIII | 10026564 | 013583 |  | TESTA LETTO, APPARECCHIO | TLAMQA | BLOCCO PARTO | FLUIDYS | MAQUET SA | 160118 | 3075 | 2011-12-31 | /
PAPA GIOVANNI XXIII | 10026565 | 14272 |  | PENSILE PER SALA OPERATORIA E TERAPIA INTENSIVA | PSOALM | BLOCCO PARTO | ALPHA PORT BH 9-6 M-LIFTING | MAQUET SA | SUQ807572 | 14461 | 2011-12-31 | CRITICA /
PAPA GIOVANNI XXIII | 10026566 | 14271 |  | PENSILE PER SALA OPERATORIA E TERAPIA INTENSIVA | PSOALMAH | BLOCCO PARTO | ALPHA PORT A PWR 6-10 | MAQUET SA | SUQ807518 | 10499 | 2011-12-31 | CRITICA /
PAPA GIOVANNI XXIII | 10026567 |  |  | LAMPADA SCIALITICA | LSCMQA | BLOCCO PARTO | PWD 700 DF HD AIM - K4 | MAQUET SA | AR060005 | 0 | 2011-12-31 | CRITICA /
PAPA GIOVANNI XXIII | 10026568 | 014273 |  | LAMPADA SCIALITICA | LSCMQA | BLOCCO PARTO | PWD 500 DF K4 | MAQUET SA | AR060032 | 0 | 2011-12-31 | CRITICA /
PAPA GIOVANNI XXIII | 10026569 | 013585 |  | TESTA LETTO, APPARECCHIO | TLAMQA | BLOCCO PARTO | FLUIDYS | MAQUET SA | 160113 | 3075 | 2011-12-31 | /
PAPA GIOVANNI XXIII | 10026570 | 013586 |  | TESTA LETTO, APPARECCHIO | TLAMQA | BLOCCO PARTO | FLUIDYS | MAQUET SA | 160116 | 2516 | 2011-12-31 | /
PAPA GIOVANNI XXIII | 10026571 | 014274 |  | PENSILE PER SALA OPERATORIA E TERAPIA INTENSIVA | PSOALMAH | Pronto Soccorso | ALPHA PORT A PWR 6-10 | MAQUET SA | SUQ807464 | 7869 | 2011-12-31 | /
PAPA GIOVANNI XXIII | 10026572 | 014275 |  | LAMPADA SCIALITICA | LSCMQA | Pronto Soccorso | PWD 500 DF K4 | MAQUET SA | AR060028 | 8837 | 2011-12-31 | CRITICA /
PAPA GIOVANNI XXIII | 10026573 | 014282 |  | PENSILE PER SALA OPERATORIA E TERAPIA INTENSIVA | PSOALMA4 | Pronto Soccorso | ALPHA PORT BM 9-6 | MAQUET SA | SUQ807459 | 8699 | 2011-12-31 | /
PAPA GIOVANNI XXIII | 10026574 | 014283 |  | LAMPADA SCIALITICA | LSCMQA | Pronto Soccorso | PWD 500 DF K4 | MAQUET SA | AR060010 | 8837 | 2011-12-31 | CRITICA /
PAPA GIOVANNI XXIII | 10026575 | 014280 |  | PENSILE PER SALA OPERATORIA E TERAPIA INTENSIVA | PSOALMA4 | Pronto Soccorso | ALPHA PORT BM 9-6 | MAQUET SA | SUQ807462 | 8699 | 2011-12-31 | /
PAPA GIOVANNI XXIII | 10026576 | 014281 |  | LAMPADA SCIALITICA | LSCMQA | Pronto Soccorso | PWD 500 DF K4 | MAQUET SA | AR060001 | 8837 | 2011-12-31 | CRITICA /
PAPA GIOVANNI XXIII | 10026577 | 014276 |  | PENSILE PER SALA OPERATORIA E TERAPIA INTENSIVA | PSOALMA4 | Pronto Soccorso | ALPHA PORT BM 9-6 | MAQUET SA | SUQ807460 | 8679 | 2011-12-31 | /
PAPA GIOVANNI XXIII | 10026578 | 014277 |  | LAMPADA SCIALITICA | LSCMQA | Pronto Soccorso | PWD 500 DF K4 | MAQUET SA | AR060006 | 8837 | 2011-12-31 | CRITICA /
PAPA GIOVANNI XXIII | 10026579 | 014278 |  | PENSILE PER SALA OPERATORIA E TERAPIA INTENSIVA | PSOALMA4 | Pronto Soccorso | ALPHA PORT BM 9-6 | MAQUET SA | SUQ807461 | 8679 | 2011-12-31 | /
PAPA GIOVANNI XXIII | 10026580 | 014279 |  | LAMPADA SCIALITICA | LSCMQA | Pronto Soccorso | PWD 500 DF K4 | MAQUET SA | AR060008 | 8837 | 2011-12-31 | CRITICA /
PAPA GIOVANNI XXIII | 10026581 | 014284 |  | PENSILE PER SALA OPERATORIA E TERAPIA INTENSIVA | PSOALMAH | Pronto Soccorso | ALPHA PORT A PWR 6-10 | MAQUET SA | SUQ807394 | 7919 | 2011-12-31 | /
PAPA GIOVANNI XXIII | 10026582 | 014285 |  | LAMPADA SCIALITICA | LSCMQA | Pronto Soccorso | PWD 500 DF K4 | MAQUET SA | AR060005 | 8837 | 2011-12-31 | CRITICA /
PAPA GIOVANNI XXIII | 10026583 | 13604 |  | TESTA LETTO, APPARECCHIO | TLAMQA | Pronto Soccorso | FLUIDYS | MAQUET SA | 160615 | 2516 | 2011-12-31 | CRITICA /
PAPA GIOVANNI XXIII | 10026584 |  |  | PENSILE PER SALA OPERATORIA E TERAPIA INTENSIVA | PSOALMA4 | AMBULATORI T1 | ALPHA PORT BM 9-6 | MAQUET SA | SUQ807393 | 7919 | 2012-11-30 | CRITICA /
PAPA GIOVANNI XXIII | 10026585 |  |  | LAMPADA SCIALITICA | LSCMAQ | AMBULATORI T1 | PWD 500 DF K4 | MAQUET SA | AR060003 | 8837 | 2012-11-30 | CRITICA /
PAPA GIOVANNI XXIII | 10026586 | 014286 |  | PENSILE PER SALA OPERATORIA E TERAPIA INTENSIVA | PSOALMA4 | AMBULATORI T1 | ALPHA PORT BM 9-6 | MAQUET SA | SUQ807396 | 7919 | 2012-11-30 | CRITICA /
PAPA GIOVANNI XXIII | 10026587 | 014289 |  | LAMPADA SCIALITICA | LSCMAQ | AMBULATORI T1 | PWD 500 DF K4 | MAQUET SA | AR060013 | 8837 | 2012-11-30 | CRITICA /
PAPA GIOVANNI XXIII | 10026588 | 014287 |  | PENSILE PER SALA OPERATORIA E TERAPIA INTENSIVA | PSOALMA4 | AMBULATORI T2 | ALPHA PORT BM 9-6 | MAQUET SA | SUQ807392 | 7919 | 2012-11-30 | CRITICA /
PAPA GIOVANNI XXIII | 10026589 | 014288 |  | LAMPADA SCIALITICA | LSCMAQ | AMBULATORI T2 | PWD 500 DF K4 | MAQUET SA | AR060007 | 8837 | 2012-11-30 | CRITICA /
PAPA GIOVANNI XXIII | 10026590 | 014381 |  | PENSILE PER SALA OPERATORIA E TERAPIA INTENSIVA | PSOALMAH | Chirurgia 2 Senologica - Ambulatorio | ALPHA PORT A PWR 6-10 | MAQUET SA | SUQ807465 | 7869 | 2012-11-30 | CRITICA /
PAPA GIOVANNI XXIII | 10026591 | 014385 |  | LAMPADA SCIALITICA | LSCMAQ | Anestesia e Rianimazione 3 - Terapia Intensiva Adulti | BLUELINE 80 | MAQUET SA | AR035752 | 3988 | 2012-11-30 | CRITICA /
PAPA GIOVANNI XXIII | 10026592 | 014384 |  | LAMPADA SCIALITICA | LSCMAQ | Anestesia e Rianimazione 3 - Terapia Intensiva Adulti | BLUELINE 80 | MAQUET SA | AR035507 | 3988 | 2012-11-30 | CRITICA /
PAPA GIOVANNI XXIII | 10026593 | 014386 |  | LAMPADA SCIALITICA |  | Centro Unico Prelievi | BLUELINE 80 | MAQUET SA | AR035506 | 3988 | 2012-11-30 | CRITICA /
PAPA GIOVANNI XXIII | 10026594 | 16119 |  | MONITOR | MONPHI | Anestesia e Rianimazione 3 - Terapia Intensiva Adulti | MX800 | PHILIPS MEDICAL SYSTEMS | DE12517163 | 6655 | 2012-11-23 | CRITICA /
PAPA GIOVANNI XXIII | 10026595 | 16117 |  | MONITOR | MONPHI | Anestesia e Rianimazione 3 - Terapia Intensiva Adulti | MX800 | PHILIPS MEDICAL SYSTEMS | DE12517165 | 6655 | 2012-11-23 | CRITICA /
PAPA GIOVANNI XXIII | 10026596 | 16118 |  | MONITOR | MONPHI | Anestesia e Rianimazione 3 - Terapia Intensiva Adulti | MX800 | PHILIPS MEDICAL SYSTEMS | DE12517162 | 6655 | 2012-11-23 | CRITICA /
PAPA GIOVANNI XXIII | 10026597 | 16116 | 10026597 | MONITOR | MONPHI | Anestesia e Rianimazione 3 - Terapia Intensiva Adulti | MX800 | PHILIPS MEDICAL SYSTEMS | DE12517167 | 6655 | 2012-11-23 | CRITICA /
PAPA GIOVANNI XXIII | 10026598 | 16120 | 10026597 | MONITOR | MONPHIX2 | Anestesia e Rianimazione 3 - Terapia Intensiva Adulti | M 3002 A INTELLIVUE X2 | PHILIPS MEDICAL SYSTEMS | DE037B2229 | 1253 | 2012-11-23 | CRITICA /
PAPA GIOVANNI XXIII | 10026599 | 16120 | 10026597 | MODULO MULTIPARAMETRICO |  | Anestesia e Rianimazione 3 - Terapia Intensiva Adulti | M3014A | PHILIPS MEDICAL SYSTEMS | DE83728918 | 4900 | 2012-11-23 | CRITICA /
PAPA GIOVANNI XXIII | 10026600 | 16122 | 10026597 | MODULO PRESSIONE INVASIVA |  | Anestesia e Rianimazione 3 - Terapia Intensiva Adulti | M1006B | PHILIPS MEDICAL SYSTEMS | DE805R6859 | 726 | 2012-11-23 | CRITICA /
PAPA GIOVANNI XXIII | 10026601 | 16123 | 10026597 | MODULO TEMPERATURA |  | Anestesia e Rianimazione 3 - Terapia Intensiva Adulti | M1029A | PHILIPS MEDICAL SYSTEMS | DE907B0538 | 379 | 2012-11-23 | CRITICA /
PAPA GIOVANNI XXIII | 10026602 | 014419 |  | LETTO/POLTRONA ELETTRIFICATO DA PARTO | LEAHILAB | BLOCCO PARTO | AFFINITY 4 | HILL ROM CO INC | N269AA9348 | 15419 | 2012-11-21 | NON CRITICA /
PAPA GIOVANNI XXIII | 10026603 | 014420 |  | LETTO/POLTRONA ELETTRIFICATO DA PARTO | LEAHILAB | BLOCCO PARTO | AFFINITY 4 | HILL ROM CO INC | N269AA9346 | 15419 | 2012-11-21 | NON CRITICA /
PAPA GIOVANNI XXIII | 10026604 | 014421 |  | LETTO/POLTRONA ELETTRIFICATO DA PARTO | LEAHILAB | BLOCCO PARTO | AFFINITY 4 | HILL ROM CO INC | N269AA9344 | 15419 | 2012-11-21 | NON CRITICA /
PAPA GIOVANNI XXIII | 10026605 |  |  | LETTO/POLTRONA ELETTRIFICATO DA PARTO | LEAHILAB | BLOCCO PARTO | AFFINITY 4 | HILL ROM CO INC | N269AA9353 | 15419 | 2012-11-21 | NON CRITICA /
PAPA GIOVANNI XXIII | 10026606 | 014423 |  | LETTO/POLTRONA ELETTRIFICATO DA PARTO | LEAHILAB | BLOCCO PARTO | AFFINITY 4 | HILL ROM CO INC | N268AA9343 | 15419 | 2012-11-21 | NON CRITICA /
PAPA GIOVANNI XXIII | 10026607 | 014424 |  | LETTO/POLTRONA ELETTRIFICATO DA PARTO | LEAHILAB | BLOCCO PARTO | AFFINITY 4 | HILL ROM CO INC | N269AA9350 | 15419 | 2012-11-21 | NON CRITICA /
PAPA GIOVANNI XXIII | 10026608 | 014425 |  | LETTO/POLTRONA ELETTRIFICATO DA PARTO | LEAHILAB | BLOCCO PARTO | AFFINITY 4 | HILL ROM CO INC | N269AA9352 | 15419 | 2012-11-21 | NON CRITICA /
PAPA GIOVANNI XXIII | 10026609 |  | 10007584 | REGISTRATORE SU CARTA | RCA | AMBULATORI T2 | DESKJET 3000 | HEWLETT PACKARD CO | CN28A39J8N | 0 | 2012-11-26 | CRITICA /
PAPA GIOVANNI XXIII | 10026610 | 013538 |  | ELETTROBISTURI | ELBEEK3S | BLOCCO OPERATORIO A | VIO 300 S | ERBE ELEKTROMEDIZIN GMBH | 11352448 | 7986 | 2012-10-24 | CRITICA /
PAPA GIOVANNI XXIII | 10026611 | 013539 |  | ELETTROBISTURI | ELBEEK3S | BLOCCO OPERATORIO A | VIO 300 S | ERBE ELEKTROMEDIZIN GMBH | 11352451 | 7986 | 2012-10-24 | CRITICA /
PAPA GIOVANNI XXIII | 10026612 | 013307 |  | ELETTROBISTURI | ELBEEKV3 | BLOCCO OPERATORIO A | VIO 300 D | ERBE ELEKTROMEDIZIN GMBH | 11352467 | 21110 | 2012-10-24 | CRITICA /
PAPA GIOVANNI XXIII | 10026613 |  |  | MODULO DI ESTENSIONE |  | BLOCCO OPERATORIO A | VEM 2 | ERBE ELEKTROMEDIZIN GMBH | 11352640 | 2850 | 2012-10-24 | CRITICA /
PAPA GIOVANNI XXIII | 10026614 | 013525 |  | ASPIRATORE FUMI CHIRURGICI |  | BLOCCO OPERATORIO A | IES 300 | ERBE ELEKTROMEDIZIN GMBH | C-2955 | 0 | 2012-10-24 | CRITICA /
PAPA GIOVANNI XXIII | 10026615 | 013308 |  | ELETTROBISTURI | ELBEEKV3 | BLOCCO OPERATORIO A | VIO 300 D | ERBE ELEKTROMEDIZIN GMBH | 11352468 | 21110 | 2012-10-24 | CRITICA /
PAPA GIOVANNI XXIII | 10026616 | 013313 |  | ELETTROBISTURI | ELBEEKV3 | BLOCCO OPERATORIO A | VIO 300 D | ERBE ELEKTROMEDIZIN GMBH | 11352460 | 21110 | 2012-10-24 | CRITICA /
PAPA GIOVANNI XXIII | 10026617 | 13551 |  | ELETTROBISTURI | ELBEEK3S | BLOCCO OPERATORIO A | VIO 300 S | ERBE ELEKTROMEDIZIN GMBH | 11352452 | 7986 | 2012-10-24 | CRITICA /
PAPA GIOVANNI XXIII | 10026618 | 13534 |  | ASPIRATORE FUMI CHIRURGICI |  | BLOCCO OPERATORIO A | IES 300 | ERBE ELEKTROMEDIZIN GMBH | C-2950 | 0 | 2012-10-24 | CRITICA /
PAPA GIOVANNI XXIII | 10026619 | 013535 |  | ASPIRATORE FUMI CHIRURGICI |  | DAY SURGERY B | IES 300 | ERBE ELEKTROMEDIZIN GMBH | C-2940 | 0 | 2012-10-24 | CRITICA /
PAPA GIOVANNI XXIII | 10026620 | 013314 |  | ELETTROBISTURI | ELBEEKV3 | BLOCCO OPERATORIO A | VIO 300 D | ERBE ELEKTROMEDIZIN GMBH | 11352462 | 21110 | 2012-10-24 | CRITICA /
PAPA GIOVANNI XXIII | 10026621 | 013552 |  | ELETTROBISTURI | ELBEEK3S | BLOCCO OPERATORIO A | VIO 300 S | ERBE ELEKTROMEDIZIN GMBH | 11352457 | 7986 | 2012-10-24 | CRITICA /
PAPA GIOVANNI XXIII | 10026622 | 013536 |  | ASPIRATORE FUMI CHIRURGICI |  | BLOCCO OPERATORIO A | IES 300 | ERBE ELEKTROMEDIZIN GMBH | C-2943 | 0 | 2012-10-24 | CRITICA /
PAPA GIOVANNI XXIII | 10026623 | 013317 |  | ELETTROBISTURI | ELBEEK3S | BLOCCO OPERATORIO A | VIO 300 S | ERBE ELEKTROMEDIZIN GMBH | 11352458 | 7986 | 2012-10-24 | CRITICA /
PAPA GIOVANNI XXIII | 10026624 | 11-013315 |  | ELETTROBISTURI | ELBEEKV3 | BLOCCO OPERATORIO A | VIO 300 D | ERBE ELEKTROMEDIZIN GMBH | 11352465 | 21110 | 2012-10-24 | CRITICA /
PAPA GIOVANNI XXIII | 10026625 |  |  | MODULO DI ESTENSIONE |  | BLOCCO OPERATORIO A | VEM 2 | ERBE ELEKTROMEDIZIN GMBH | 11352641 | 2850 | 2012-10-24 | CRITICA /
PAPA GIOVANNI XXIII | 10026626 | 013537 |  | ASPIRATORE FUMI CHIRURGICI |  | BLOCCO OPERATORIO A | IES 300 | ERBE ELEKTROMEDIZIN GMBH | C-2952 | 0 | 2012-10-24 | CRITICA /
PAPA GIOVANNI XXIII | 10026627 | 013309 | 10026627 | ELETTROBISTURI | ELBEEKV3 | BLOCCO OPERATORIO A | VIO 300 D | ERBE ELEKTROMEDIZIN GMBH | 11352463 | 21110 | 2012-10-24 | CRITICA /
PAPA GIOVANNI XXIII | 10026628 | 013316 | 10026627 | MODULO PER LA COAGULAZIONE AD ARGON | ERAEEKA2 | BLOCCO OPERATORIO A | APC 2 | ERBE ELEKTROMEDIZIN GMBH | 11352638 | 0 | 2012-10-26 | CRITICA /
PAPA GIOVANNI XXIII | 10026629 |  | 10026627 | CARRELLO ELETTRIFICATO |  | BLOCCO OPERATORIO A | UNIVERSAL CART | ERBE ELEKTROMEDIZIN GMBH | 11329817 | 1250 | 2012-10-26 | CRITICA /
PAPA GIOVANNI XXIII | 10026630 | 013312 |  | ELETTROBISTURI | ELBEEKV3 | BLOCCO OPERATORIO A | VIO 300 D | ERBE ELEKTROMEDIZIN GMBH | 11352464 | 21110 | 2012-10-24 | CRITICA /
PAPA GIOVANNI XXIII | 10026631 | 13544 |  | ELETTROBISTURI | ELBEEK3S | BLOCCO PARTO | VIO 300 S | ERBE ELEKTROMEDIZIN GMBH | 11352445 | 7986 | 2012-10-24 | CRITICA /
PAPA GIOVANNI XXIII | 10026632 | 13548 |  | ELETTROBISTURI | ELBEEK3S | BLOCCO PARTO | VIO 300 S | ERBE ELEKTROMEDIZIN GMBH | 11352459 | 7986 | 2012-10-24 | CRITICA /
PAPA GIOVANNI XXIII | 10026633 | 13528 |  | ASPIRATORE FUMI CHIRURGICI |  | BLOCCO OPERATORIO A | IES 300 | ERBE ELEKTROMEDIZIN GMBH | C-2953 | 0 | 2012-10-24 | CRITICA /
PAPA GIOVANNI XXIII | 10026634 | 013310 |  | ELETTROBISTURI | ELBEEKV3 | DAY SURGERY B | VIO 300 D | ERBE ELEKTROMEDIZIN GMBH | 11352466 | 21110 | 2012-10-24 | CRITICA /
PAPA GIOVANNI XXIII | 10026635 |  |  | MODULO DI ESTENSIONE |  | DAY SURGERY B | VEM 2 | ERBE ELEKTROMEDIZIN GMBH | 11352636 | 2850 | 2012-10-24 | CRITICA /
PAPA GIOVANNI XXIII | 10026636 | 13532 |  | ASPIRATORE FUMI CHIRURGICI |  | BLOCCO OPERATORIO A | IES 300 | ERBE ELEKTROMEDIZIN GMBH | C-2954 | 0 | 2012-10-24 | CRITICA /
PAPA GIOVANNI XXIII | 10026637 | 13529 |  | ASPIRATORE FUMI CHIRURGICI |  | BLOCCO OPERATORIO A | IES 300 | ERBE ELEKTROMEDIZIN GMBH | C-2948 | 0 | 2012-10-24 | CRITICA /
PAPA GIOVANNI XXIII | 10026638 |  |  | MODULO DI ESTENSIONE |  | BLOCCO OPERATORIO A | VEM 2 | ERBE ELEKTROMEDIZIN GMBH | 11352639 | 2850 | 2012-10-24 | CRITICA /
PAPA GIOVANNI XXIII | 10026639 |  |  | MODULO DI ESTENSIONE |  | BLOCCO OPERATORIO A | VEM 2 | ERBE ELEKTROMEDIZIN GMBH | 11352637 | 2850 | 2012-10-24 | CRITICA /
PAPA GIOVANNI XXIII | 10026640 | 013533 |  | ASPIRATORE FUMI CHIRURGICI |  | BLOCCO OPERATORIO A | IES 300 | ERBE ELEKTROMEDIZIN GMBH | C-2944 | 0 | 2012-10-24 | CRITICA /
PAPA GIOVANNI XXIII | 10026641 | 013311 |  | ELETTROBISTURI | ELBEEKV3 | BLOCCO OPERATORIO A | VIO 300 D | ERBE ELEKTROMEDIZIN GMBH | 11352461 | 21110 | 2012-10-24 | CRITICA /
PAPA GIOVANNI XXIII | 10026642 | 13527 |  | ASPIRATORE FUMI CHIRURGICI |  | BLOCCO OPERATORIO A | IES 300 | ERBE ELEKTROMEDIZIN GMBH | C-2942 | 0 | 2012-10-24 | CRITICA /
PAPA GIOVANNI XXIII | 10026643 | 13526 |  | ASPIRATORE FUMI CHIRURGICI |  | DAY SURGERY B | IES 300 | ERBE ELEKTROMEDIZIN GMBH | C-2949 | 0 | 2012-10-24 | CRITICA /
PAPA GIOVANNI XXIII | 10026644 | 13530 |  | ASPIRATORE FUMI CHIRURGICI |  | BLOCCO OPERATORIO A | IES 300 | ERBE ELEKTROMEDIZIN GMBH | C-2951 | 0 | 2012-10-24 | CRITICA /
PAPA GIOVANNI XXIII | 10026645 | 13531 |  | ASPIRATORE FUMI CHIRURGICI |  | BLOCCO OPERATORIO A | IES 300 | ERBE ELEKTROMEDIZIN GMBH | C-2941 | 0 | 2012-10-24 | CRITICA /
PAPA GIOVANNI XXIII | 10026646 | 15351 |  | LAVAGGIO E DISINFEZIONE, APPARECCHIO PER | LAVMLE3C | MICROBIOLOGIA E VIROLOGIA | G 7883 CD | MIELE & CIE GMBH CO | 51/74363699 | 11410 | 2013-02-28 | NON CRITICA /
PAPA GIOVANNI XXIII | 10026647 | 15030 |  | LAVAGGIO E DISINFEZIONE, APPARECCHIO PER | LAVMLE3C | LABORATORIO ANATOMIA PATOLOGICA | G 7883 CD | MIELE & CIE GMBH CO | 51/74363700 | 11410 | 2013-02-07 | NON CRITICA /
PAPA GIOVANNI XXIII | 10026648 | 15029 |  | LAVAGGIO E DISINFEZIONE, APPARECCHIO PER | LAVMLE3C | EMATOLOGIA - LAB. PAOLO BELLI | G 7883 CD | MIELE & CIE GMBH CO | 51/74363698 | 11410 | 2013-02-28 | NON CRITICA /
PAPA GIOVANNI XXIII | 10026649 | 017424 | 10026649 | URODINAMICA, SISTEMA PER | URDMBVS4 | AMBULATORI T1 | SOLAR SILVER 4 T | MEDICAL MEASUREMENT SYSTEMS BV | 1374144 | 25706 | 2013-02-13 | NON CRITICA /
PAPA GIOVANNI XXIII | 10026650 | 017425 | 10026649 | PERSONAL COMPUTER BIOMEDICO |  | AMBULATORI T1 | OPTIPLEX 7010 | DELL INC | 5R9TMW1 | 0 | 2013-02-13 | NON CRITICA /
PAPA GIOVANNI XXIII | 10026651 | 17426 | 10026649 | MONITOR PER PERSONAL COMPUTER |  | AMBULATORI T1 | P2412HB | DELL INC | CN-OTTMDG-74261-2B5-127U | 0 | 2013-02-13 | NON CRITICA /
PAPA GIOVANNI XXIII | 10026652 | 017427 | 10026649 | REGISTRATORE SU CARTA |  | AMBULATORI T1 | I-SENSYS LBP7010C | CANON INC | MTQA003919 | 0 | 2013-02-13 | NON CRITICA /
PAPA GIOVANNI XXIII | 10026653 | 17546 | 10026649 | INTERFACCIA PAZIENTE WIRELESS |  | AMBULATORI T1 | LUNA | MEDICAL MEASUREMENT SYSTEMS BV | 12970337 | 0 | 2013-02-13 | NON CRITICA /
PAPA GIOVANNI XXIII | 10026654 | 017644 | 10026649 | ESTRATTORE PROFILOMETRICO |  | AMBULATORI T1 | BLUE TOOTH PULLER | MEDICAL MEASUREMENT SYSTEMS BV | PE12-7BTP462 | 0 | 2013-02-13 | NON CRITICA /
PAPA GIOVANNI XXIII | 10026655 | 017430 | 10026649 | INTERFACCIA PAZIENTE |  | AMBULATORI T1 | COMBINATION INTERFACE MODULE | MEDICAL MEASUREMENT SYSTEMS BV | PE12-7CIMB3896 | 0 | 2013-02-13 | NON CRITICA /
PAPA GIOVANNI XXIII | 10026656 | 17428 | 10026649 | FLUSSOMETRO |  | AMBULATORI T1 | FLOWMETER | MEDICAL MEASUREMENT SYSTEMS BV | PE12-9FLMB4838 | 0 | 2013-02-13 | NON CRITICA /
PAPA GIOVANNI XXIII | 10026657 | 017429 | 10026649 | POMPA PERISTALTICA |  | AMBULATORI T1 | PUMP E INFUSED VOLUME TRANSDUCER MODULE | MEDICAL MEASUREMENT SYSTEMS BV | PE12-7PIM5H0215 | 0 | 2013-02-13 | NON CRITICA /
PAPA GIOVANNI XXIII | 10026658 | 097844 | 10026658 | CENTRALINA SEGA OSCILLANTE |  | BLOCCO OPERATORIO A | CORE POWER INSTRUMENT DRIVER | STRYKER INSTRUMENTS | 1220601313 | 18420 | 2013-02-11 | CRITICA /
PAPA GIOVANNI XXIII | 10026659 |  | 10026658 | SEGA PER ORTOPEDIA | SORSTY | BLOCCO OPERATORIO A | CORE OSCILLANTE SAW | STRYKER INSTRUMENTS | 0709002023 | 4573 | 2013-02-11 | CRITICA /
PAPA GIOVANNI XXIII | 10026661 |  |  | DOSATORE | DOSEPP | Imm. e Medicina Trasfusionale | REFERENCE 50 | EPPENDORF NETHELER HINZ GMBH | 033180 | 631 | 2011-12-31 | NON CRITICA /
PAPA GIOVANNI XXIII | 10026662 |  |  | DOSATORE | DOSEPP | Imm. e Medicina Trasfusionale | RESEARCH 200UL | EPPENDORF NETHELER HINZ GMBH | 1734415 | 209 | 2011-12-31 | NON CRITICA /
PAPA GIOVANNI XXIII | 10026663 |  |  | DOSATORE | DOSEPP | USC IMM. E MED. TRASF. | REFERENCE 0.5-10UL | EPPENDORF NETHELER HINZ GMBH | 2675582 | 631 | 2011-12-31 | NON CRITICA /
MATTEO ROTA | 10026665 |  |  | DOSATORE | DOSEPP | MATTEO ROTA - LABORATORIO CELLULE STAMINALI | REFERENCE 50-200UL | EPPENDORF NETHELER HINZ GMBH | 290067A | 686.9697 | 2010-09-16 | NON CRITICA /
MATTEO ROTA | 10026666 |  |  | DOSATORE | DOSEPP | MATTEO ROTA - LABORATORIO CELLULE STAMINALI | REFERENCE 0,5-10UL | EPPENDORF NETHELER HINZ GMBH | 287737A | 686.9697 | 2010-09-16 | NON CRITICA /
MATTEO ROTA | 10026667 |  |  | DOSATORE | DOSEPP | MATTEO ROTA - LABORATORIO CELLULE STAMINALI | REFERENCE 100-1000UL | EPPENDORF NETHELER HINZ GMBH | 401935A | 686.9697 | 2010-09-16 | NON CRITICA /
MATTEO ROTA | 10026668 |  |  | DOSATORE | DOSEPP | MATTEO ROTA - LABORATORIO CELLULE STAMINALI | REFERENCE 10-100UL | EPPENDORF NETHELER HINZ GMBH | 402516A | 686.9697 | 2010-09-16 | NON CRITICA /
MATTEO ROTA | 10026669 |  |  | DOSATORE | DOSEPP | MATTEO ROTA - LABORATORIO CELLULE STAMINALI | REFERENCE 50UL | EPPENDORF NETHELER HINZ GMBH | 393111A | 686.9697 | 2010-09-16 | NON CRITICA /
PAPA GIOVANNI XXIII | 10026670 |  | 10017278 | SONDA TRANSESOFAGEA | SCFGE0 | Anestesia e Rianimazione 3 - Terapia Intensiva Adulti | 9T RS | GE MEDICAL SYSTEMS | 28180 | 29250 | 2012-11-12 | CRITICA /
PAPA GIOVANNI XXIII | 10026675 |  |  | DOSATORE | DOSEPP | Imm. e Medicina Trasfusionale | RESEARCH 100-1000UL | EPPENDORF NETHELER HINZ GMBH | 244387 | 208.48 | 2011-12-31 | NON CRITICA /
PAPA GIOVANNI XXIII | 10026680 | 097730 |  | INCUBATORE | INC | LABORATORIO GENETICA MEDICA | HYBEX | SCIGENE | HYX121346 | 2157 | 2012-11-30 | NON CRITICA /
PAPA GIOVANNI XXIII | 10026681 | 097546 | 10026681 | ECOTOMOGRAFO PORTATILE | ECLBAYT5 | USC EMATOLOGIA | SITE RITE 5 | BARD ACCESS SYSTEM INC | DYWC8081 | 50000 | 2012-10-26 | NON CRITICA /
PAPA GIOVANNI XXIII | 10026682 | 097547 | 10026681 | SONDA ECOGRAFICA | SCFBAY | USC EMATOLOGIA | L-VA | BARD ACCESS SYSTEM INC | 03126233 | 0 | 2012-10-26 | NON CRITICA /
PAPA GIOVANNI XXIII | 10026683 | 097548 | 10026681 | CARRELLO ELETTRIFICATO |  | USC EMATOLOGIA | GCX | BARD ACCESS SYSTEM INC | DYWC9122 | 0 | 2012-10-26 | NON CRITICA /
PAPA GIOVANNI XXIII | 10026685 | 097797 |  | CENTRIFUGA REFRIGERATA | CREHES | Imm. e Medicina Trasfusionale | HERAEUS MEGAFUGE 40R | HERAEUS INSTRUMENTS GMBH | 41353629 | 9087 | 2012-11-05 | NON CRITICA /
PAPA GIOVANNI XXIII | 10026686 | 097798 |  | CENTRIFUGA REFRIGERATA | CREHES | Imm. e Medicina Trasfusionale | HERAEUS MEGAFUGE 16R | HERAEUS INSTRUMENTS GMBH | 41411566 | 7332 | 2012-11-05 | NON CRITICA /
PAPA GIOVANNI XXIII | 10026690 | 013611 | 10026690 | ANESTESIA, APPARECCHIO PER | ANSDRRPR | BLOCCO PARTO | PRIMUS | DRAEGER MEDICAL AG & CO. KGAA | ASDL-0009 | 25463 | 2012-12-03 | VITALE /
PAPA GIOVANNI XXIII | 10026691 | 016554 | 10026690 | MONITOR | MONDRRTD | BLOCCO PARTO | INFINITY DELTA | DRAEGER MEDICAL AG & CO KG | 6005057379 | 8342 | 2012-12-13 | CRITICA /
PAPA GIOVANNI XXIII | 10026692 | 013612 | 10026692 | ANESTESIA, APPARECCHIO PER | ANSDRRPR | DAY SURGERY C | PRIMUS | DRAEGER MEDICAL AG & CO. KGAA | ASDL-0009 | 25463 | 2012-12-03 | VITALE /
PAPA GIOVANNI XXIII | 10026693 | 016610 |  | MONITOR | MONDRRTD | BLOCCO OPERATORIO A | INFINITY DELTA | DRAEGER MEDICAL AG & CO. KGAA | 6005024183 | 10539 | 2012-12-13 | CRITICA /
PAPA GIOVANNI XXIII | 10026694 | 016550 | 10026208 | MONITOR | MONDRRTD | DAY SURGERY C | INFINITY DELTA | DRAEGER MEDICAL AG & CO KG | 6005031781 | 8342 | 2012-12-13 | CRITICA /
PAPA GIOVANNI XXIII | 10026695 | 016594 | 10026209 | MONITOR | MONDRRTD | BLOCCO OPERATORIO A | INFINITY DELTA | DRAEGER MEDICAL AG & CO KG | 6005058779 | 8342 | 2012-12-13 | CRITICA /
PAPA GIOVANNI XXIII | 10026696 | 16562 | 10026210 | MONITOR | MONDRRTD | BLOCCO OPERATORIO A | INFINITY DELTA | DRAEGER MEDICAL AG & CO KG | 6005060188 | 8342 | 2012-12-13 | CRITICA /
PAPA GIOVANNI XXIII | 10026697 | 016587 | 10026207 | MONITOR | MONDRRTD | DAY SURGERY B | INFINITY DELTA | DRAEGER MEDICAL AG & CO KG | 6005064478 | 8342 | 2012-12-13 | CRITICA /
PAPA GIOVANNI XXIII | 10026698 | 016549 | 10026211 | MONITOR | MONDRRTD | BLOCCO OPERATORIO A | INFINITY DELTA | DRAEGER MEDICAL AG & CO KG | 6005020285 | 8342 | 2012-12-13 | CRITICA /
PAPA GIOVANNI XXIII | 10026699 | 016600 | 10026205 | MONITOR | MONDRRTD | BLOCCO OPERATORIO A | INFINITY DELTA | DRAEGER MEDICAL AG & CO KG | 6005037472 | 10539 | 2012-12-13 | CRITICA /
PAPA GIOVANNI XXIII | 10026700 | 016552 | 10026213 | MONITOR | MONDRRTD | DAY SURGERY C | INFINITY DELTA | DRAEGER MEDICAL AG & CO KG | 6005069081 | 8342 | 2012-12-13 | CRITICA /
PAPA GIOVANNI XXIII | 10026701 | 016588 | 10026215 | MONITOR | MONDRRTD | DAY SURGERY B | INFINITY DELTA | DRAEGER MEDICAL AG & CO KG | 6005020187 | 8342 | 2012-12-13 | CRITICA /
PAPA GIOVANNI XXIII | 10026702 | 016590 | 10026214 | MONITOR | MONDRRTD | DAY SURGERY B | INFINITY DELTA | DRAEGER MEDICAL AG & CO KG | 6005056380 | 8342 | 2012-12-13 | CRITICA /
PAPA GIOVANNI XXIII | 10026703 | 016589 | 10026212 | MONITOR | MONDRRTD | DAY SURGERY B | INFINITY DELTA | DRAEGER MEDICAL AG & CO KG | 6005055087 | 8342 | 2012-12-13 | CRITICA /
PAPA GIOVANNI XXIII | 10026704 | 016553 | 10026206 | MONITOR | MONDRRTD | BLOCCO OPERATORIO A | INFINITY DELTA | DRAEGER MEDICAL AG & CO KG | 6005055381 | 8342 | 2012-12-13 | CRITICA /
PAPA GIOVANNI XXIII | 10026705 | 016608 | 10026200 | MONITOR | MONDRRTD | DAY SURGERY D | INFINITY DELTA | DRAEGER MEDICAL AG & CO KG | 6005059582 | 10539 | 2012-12-13 | CRITICA /
PAPA GIOVANNI XXIII | 10026706 | 016557 | 10026204 | MONITOR | MONDRRTD | BLOCCO OPERATORIO A | INFINITY DELTA | DRAEGER MEDICAL AG & CO KG | 6005067778 | 8342 | 2012-12-13 | CRITICA /
PAPA GIOVANNI XXIII | 10026707 | 013610 | 10026707 | ANESTESIA, APPARECCHIO PER | ANSDRRPR | BLOCCO PARTO | PRIMUS | DRAEGER MEDICAL AG & CO. KGAA | ASDL-0007 | 25463 | 2012-12-03 | VITALE /
PAPA GIOVANNI XXIII | 10026708 | 016603 | 10026707 | MONITOR | MONDRRTD | BLOCCO OPERATORIO A | INFINITY DELTA | DRAEGER MEDICAL AG & CO KG | 6005071684 | 10539 | 2012-12-13 | CRITICA /
PAPA GIOVANNI XXIII | 10026709 | 013500 | 10026709 | ANESTESIA, APPARECCHIO PER | ANSDRRPR | BLOCCO OPERATORIO A | PRIMUS | DRAEGER MEDICAL AG & CO. KGAA | ASDE-0246 | 25463 | 2012-12-03 | VITALE /
PAPA GIOVANNI XXIII | 10026710 | 016585 | 10026709 | MONITOR | MONDRRTD | BLOCCO PARTO | INFINITY DELTA | DRAEGER MEDICAL AG & CO KG | 6000773079 | 8342 | 2012-12-13 | CRITICA /
PAPA GIOVANNI XXIII | 10026711 | 016559 | 10026201 | MONITOR | MONDRRTD | DAY SURGERY D | INFINITY DELTA | DRAEGER MEDICAL AG & CO KG | 6005071880 | 8342 | 2012-12-13 | CRITICA /
PAPA GIOVANNI XXIII | 10026712 | 016602 | 10026202 | MONITOR | MONDRRTD | BLOCCO OPERATORIO A | INFINITY DELTA | DRAEGER MEDICAL AG & CO KG | 6005055782 | 10539 | 2012-12-13 | CRITICA /
PAPA GIOVANNI XXIII | 10026713 | 016582 | 10026203 | MONITOR | MONDRRTD | BLOCCO OPERATORIO A | INFINITY DELTA | DRAEGER MEDICAL AG & CO KG | 6005058975 | 8342 | 2012-12-13 | CRITICA /
PAPA GIOVANNI XXIII | 10026714 | 016555 | 10026714 | MONITOR | MONDRRXL | BLOCCO OPERATORIO A | INFINITY GAMMA X XL | DRAEGER MEDICAL AG & CO KG | 6002991267 | 9649 | 2012-12-13 | /
PAPA GIOVANNI XXIII | 10026715 | 16567 | 10026714 | MODULO CO2 |  | BLOCCO OPERATORIO A | 4319310 | DRAEGER MEDICAL AG & CO KG | 5251762464 | 0 | 2012-12-13 | CRITICA /
PAPA GIOVANNI XXIII | 10026716 | 016596 | 10026716 | MONITOR | MONDRRXL | BLOCCO OPERATORIO A | INFINITY GAMMA X XL | DRAEGER MEDICAL AG & CO KG | 6002991766 | 9649 | 2012-12-13 | /
PAPA GIOVANNI XXIII | 10026717 | 16619 | 10026716 | MODULO CO2 |  | BLOCCO OPERATORIO A | 4319310 | DRAEGER MEDICAL AG & CO KG | 5251763169 | 0 | 2012-12-13 | CRITICA /
PAPA GIOVANNI XXIII | 10026718 | 016605 | 10026718 | MONITOR | MONDRRXL | DAY SURGERY D | INFINITY GAMMA X XL | DRAEGER MEDICAL AG & CO KG | 6002990963 | 9649 | 2012-12-13 | CRITICA /
PAPA GIOVANNI XXIII | 10026719 | 16573 | 10026718 | MODULO CO2 |  | DAY SURGERY D | 4319310 | DRAEGER MEDICAL AG & CO KG | 5251762072 | 0 | 2012-12-13 | CRITICA /
PAPA GIOVANNI XXIII | 10026720 | 016607 | 10026720 | MONITOR | MONDRRXL | BLOCCO OPERATORIO A | INFINITY GAMMA X XL | DRAEGER MEDICAL AG & CO KG | 6002930868 | 9649 | 2012-12-13 | CRITICA /
PAPA GIOVANNI XXIII | 10026721 | 16571 | 10026720 | MODULO CO2 |  | BLOCCO OPERATORIO A | 4319310 | DRAEGER MEDICAL AG & CO KG | 5251761465 | 0 | 2012-12-13 | CRITICA /
PAPA GIOVANNI XXIII | 10026722 | 016548 | 10026722 | MONITOR | MONDRRXL | BLOCCO OPERATORIO A | INFINITY GAMMA X XL | DRAEGER MEDICAL AG & CO KG | 6002991169 | 9649 | 2012-12-13 | CRITICA /
PAPA GIOVANNI XXIII | 10026723 | 16566 | 10026722 | MODULO CO2 |  | BLOCCO OPERATORIO A | 4319310 | DRAEGER MEDICAL AG & CO KG | 5251761367 | 0 | 2012-12-13 | CRITICA /
PAPA GIOVANNI XXIII | 10026724 | 016606 | 10026724 | MONITOR | MONDRRXL | BLOCCO OPERATORIO A | INFINITY GAMMA X XL | DRAEGER MEDICAL AG & CO KG | 6003053182 | 9649 | 2012-12-13 | CRITICA /
PAPA GIOVANNI XXIII | 10026725 | 16569 | 10026724 | MODULO CO2 |  | BLOCCO OPERATORIO A | 4319310 | DRAEGER MEDICAL AG & CO KG | 5251761768 | 0 | 2012-12-13 | CRITICA /
PAPA GIOVANNI XXIII | 10026726 | 016597 | 10026726 | MONITOR | MONDRRXL | BLOCCO OPERATORIO A | INFINITY GAMMA X XL | DRAEGER MEDICAL AG & CO KG | 6003029075 | 9649 | 2012-12-13 | CRITICA /
PAPA GIOVANNI XXIII | 10026727 | 16620 | 10026726 | MODULO CO2 |  | BLOCCO OPERATORIO A | 4319310 | DRAEGER MEDICAL AG & CO KG | 5251758763 | 0 | 2012-12-13 | CRITICA /
PAPA GIOVANNI XXIII | 10026728 | 016592 | 10026728 | MONITOR | MONDRRXL | BLOCCO OPERATORIO A | INFINITY GAMMA X XL | DRAEGER MEDICAL AG & CO KG | 6002987165 | 9649 | 2012-12-13 | CRITICA /
PAPA GIOVANNI XXIII | 10026729 | 16617 | 10026728 | MODULO CO2 |  | BLOCCO OPERATORIO A | 4319310 | DRAEGER MEDICAL AG & CO KG | 5251762170 | 0 | 2012-12-13 | CRITICA /
PAPA GIOVANNI XXIII | 10026730 | 016598 | 10026730 | MONITOR | MONDRRXL | BLOCCO OPERATORIO A | INFINITY GAMMA X XL | DRAEGER MEDICAL AG & CO KG | 6002985069 | 9649 | 2012-12-13 | CRITICA /
PAPA GIOVANNI XXIII | 10026731 | 16621 | 10026730 | MODULO CO2 |  | BLOCCO OPERATORIO A | 4319310 | DRAEGER MEDICAL AG & CO KG | 5251763267 | 0 | 2012-12-13 | CRITICA /
PAPA GIOVANNI XXIII | 10026732 | 016609 | 10026732 | MONITOR | MONDRRXL | BLOCCO OPERATORIO A | INFINITY GAMMA X XL | DRAEGER MEDICAL AG & CO KG | 6002996565 | 9649 | 2012-12-13 | CRITICA /
PAPA GIOVANNI XXIII | 10026733 | 16622 | 10026732 | MODULO CO2 |  | BLOCCO OPERATORIO A | 4319310 | DRAEGER MEDICAL AG & CO KG | 5251762669 | 0 | 2012-12-13 | CRITICA /
PAPA GIOVANNI XXIII | 10026734 | 016556 | 10026734 | MONITOR | MONDRRXL | BLOCCO OPERATORIO A | INFINITY GAMMA X XL | DRAEGER MEDICAL AG & CO KG | 6003384270 | 9649 | 2012-12-13 | CRITICA /
PAPA GIOVANNI XXIII | 10026735 | 16568 | 10026734 | MODULO CO2 |  | BLOCCO OPERATORIO A | 4319310 | DRAEGER MEDICAL AG & CO KG | 5251761670 | 0 | 2012-12-13 | CRITICA /
PAPA GIOVANNI XXIII | 10026736 | 016601 | 10026736 | MONITOR | MONDRRXL | BLOCCO OPERATORIO A | INFINITY GAMMA X XL | DRAEGER MEDICAL AG & CO KG | 6002991463 | 9649 | 2012-12-13 | CRITICA /
PAPA GIOVANNI XXIII | 10026737 | 16614 | 10026736 | MODULO CO2 |  | BLOCCO OPERATORIO A | 4319310 | DRAEGER MEDICAL AG & CO KG | 5251759263 | 0 | 2012-12-13 | CRITICA /
PAPA GIOVANNI XXIII | 10026738 | 016595 | 10026738 | MONITOR | MONDRRXL | BLOCCO OPERATORIO A | INFINITY GAMMA X XL | DRAEGER MEDICAL AG & CO KG | 6002113378 | 9649 | 2012-12-13 | CRITICA /
PAPA GIOVANNI XXIII | 10026739 | 16618 | 10026738 | MODULO CO2 |  | BLOCCO OPERATORIO A | 4319310 | DRAEGER MEDICAL AG & CO KG | 5251762571 | 0 | 2012-12-13 | CRITICA /
PAPA GIOVANNI XXIII | 10026740 | 016593 | 10026740 | MONITOR | MONDRRXL | BLOCCO OPERATORIO A | INFINITY GAMMA X XL | DRAEGER MEDICAL AG & CO KG | 6003387071 | 9649 | 2012-12-13 | CRITICA /
PAPA GIOVANNI XXIII | 10026741 | 16572 | 10026740 | MODULO CO2 |  | BLOCCO OPERATORIO A | 4319310 | DRAEGER MEDICAL AG & CO KG | 5251761964 | 0 | 2012-12-13 | CRITICA /
PAPA GIOVANNI XXIII | 10026742 | 016591 | 10026742 | MONITOR | MONDRRXL | BLOCCO OPERATORIO A | INFINITY GAMMA X XL | DRAEGER MEDICAL AG & CO KG | 6002997956 | 9649 | 2012-12-13 | CRITICA /
PAPA GIOVANNI XXIII | 10026743 | 16613 | 10026742 | MODULO CO2 |  | BLOCCO OPERATORIO A | 4319310 | DRAEGER MEDICAL AG & CO KG | 5251754170 | 0 | 2012-12-13 | CRITICA /
PAPA GIOVANNI XXIII | 10026744 | 016547 | 10026744 | MONITOR | MONDRRXL | BLOCCO OPERATORIO A | INFINITY GAMMA X XL | DRAEGER MEDICAL AG & CO KG | 6002997359 | 9649 | 2012-12-13 | CRITICA /
PAPA GIOVANNI XXIII | 10026745 | 16565 | 10026744 | MODULO CO2 |  | BLOCCO OPERATORIO A | 4319310 | DRAEGER MEDICAL AG & CO KG | 5251761572 | 0 | 2012-12-13 | CRITICA /
PAPA GIOVANNI XXIII | 10026746 | 016546 | 10026746 | MONITOR | MONDRRXL | DAY SURGERY B | INFINITY GAMMA X XL | DRAEGER MEDICAL AG & CO KG | 6002975071 | 9649 | 2012-12-13 | CRITICA /
PAPA GIOVANNI XXIII | 10026747 | 16564 | 10026746 | MODULO CO2 |  | BLOCCO OPERATORIO A | 4319310 | DRAEGER MEDICAL AG & CO KG | 5251755365 | 0 | 2012-12-13 | CRITICA /
PAPA GIOVANNI XXIII | 10026748 | 016563 | 10026748 | MONITOR | MONDRRXL | BLOCCO OPERATORIO A | INFINITY GAMMA X XL | DRAEGER MEDICAL AG & CO KG | 6002986763 | 9649 | 2012-12-13 | CRITICA /
PAPA GIOVANNI XXIII | 10026749 | 16570 | 10026748 | MODULO CO2 |  | BLOCCO OPERATORIO A | 4319310 | DRAEGER MEDICAL AG & CO KG | 5251763463 | 0 | 2012-12-13 | CRITICA /
PAPA GIOVANNI XXIII | 10026752 |  | 10013903 | SONDA ECOGRAFICA | SCF | AMBULATORI T4 | LA 523 | ESAOTE SPA | 161120028 | 0 | 2012-12-17 | CRITICA /
PAPA GIOVANNI XXIII | 10026753 |  |  | MICROSCOPIO OTTICO DA LABORATORIO | MOLZES | EMATOLOGIA - LAB. PAOLO BELLI | PRIMOVERT | ZEISS CARL | 3841001547 | 3323 | 2013-01-09 | NON CRITICA /
PAPA GIOVANNI XXIII | 10026754 |  | 10026754 | TAVOLO OPERATORIO | TOPOFCVA | BLOCCO OPERATORIO A | VANTO P | OPT OFFICINA DI PROTESI TRENTO SPA | 343 | 172813 | 2013-01-07 | CRITICA /
PAPA GIOVANNI XXIII | 10026755 | 15848 | 10026755 | BIOMETRO OTTICO COMPUTERIZZATO | BOCZESMA | AMBULATORI T2 | IOL MASTER | ZEISS CARL | 1082366 | 29403 | 2013-01-14 | NON CRITICA /
PAPA GIOVANNI XXIII | 10026756 | 15850 | 10026755 | TAVOLO ASSIMETRICO PER BIOMETRO |  | AMBULATORI T2 | IT 1060 | AKRUS GMBH & CO | 2002992 | 0 | 2013-01-14 | NON CRITICA /
PAPA GIOVANNI XXIII | 10026757 |  | 10026755 | TRASFORMATORE DI ISOLAMENTO |  | AMBULATORI T2 | BV65B5088AXX | REO INDUCTIVE COMPONENTS | KW27/2012 | 0 | 2013-01-14 | NON CRITICA /
PAPA GIOVANNI XXIII | 10026758 | 15849 | 10026755 | REGISTRATORE SU CARTA |  | AMBULATORI T2 | P1102 | HEWLETT PACKARD | VNC6P55061 | 0 | 2013-01-14 | NON CRITICA /
PAPA GIOVANNI XXIII | 10026759 | 17165 | 10012890 | MONITOR LCD |  | Ostetricia e Ginecologia - Centro di Procreazione Medicalmente Assistita | QBST N19NB | Q BELL | Q152SI200135 | 0 | 2013-01-30 | NON CRITICA /
PAPA GIOVANNI XXIII | 10026761 | 15698 |  | INCUBATORE AD ANIDRIDE CARBONICA | IACFMES3 | EMATOLOGIA - LAB. PAOLO BELLI | STERI CYCLE 371 | THERMO FORMA CORP | 109922-7746 | 8772 | 2013-02-01 | NON CRITICA /
PAPA GIOVANNI XXIII | 10026762 | 15699 |  | INCUBATORE AD ANIDRIDE CARBONICA | IACFMES3 | EMATOLOGIA - LAB. PAOLO BELLI | STERI CYCLE 371 | THERMO FORMA CORP | 109922-7745 | 8772 | 2013-02-01 | NON CRITICA /
PAPA GIOVANNI XXIII | 10026763 | 660 | 10026764 | MONITOR TELEVISIVO PER BIOIMMAGINI |  | Terapia Intensiva Pediatrica | RADIANCE 24 | NDS SURGICAL IMAGING INC | 12-200692 | 5082 | 2013-02-28 | CRITICA /
PAPA GIOVANNI XXIII | 10026764 | 661 | 10026764 | CARRELLO ELETTRIFICATO |  | Terapia Intensiva Pediatrica | ES 130 | MEDICART INTERNATIONAL LTD | 142880 | 3872 | 2013-02-28 | CRITICA /
PAPA GIOVANNI XXIII | 10026768 | 659 | 10026764 | FONTE LUMINOSA |  | Terapia Intensiva Pediatrica | XL 4450 | FUJIFILM | 1S094A703 | 4235 | 2013-02-28 | CRITICA /
PAPA GIOVANNI XXIII | 10026769 | 658 | 10026764 | SISTEMA TELEVISIVO PER BRONCOSCOPIA |  | Terapia Intensiva Pediatrica | VP 4450 HD | FUJIFILM | 1V567A669 | 16940 | 2013-02-28 | CRITICA /
PAPA GIOVANNI XXIII | 10026771 | 15772 | 10026771 | SPETTROFOTOMETRO A SCANSIONE AUTOMATICA | SSAPER25 | LABORATORIO ANALISI CLINICHE | LAMBDA 25 | PERKIN ELMER INC | 501S12090201 | 13644 | 2013-02-04 | CRITICA /
PAPA GIOVANNI XXIII | 10026772 |  | 10026771 | CONTROLLORE DI TEMPERATURA |  | LABORATORIO ANALISI CLINICHE | PTP ¿ A | PERKIN ELMER INC | 1103041 | 0 | 2013-02-04 | CRITICA /
PAPA GIOVANNI XXIII | 10026773 | 16973 |  | POMPA A SIRINGA | PSIVLMMC | TERAPIA SUB-INTENSIVA E | INJECTOMAT MC AGILIA | FRESENIUS VIAL SA | 21757315 | 1001 | 2012-12-11 | NON CRITICA /
PAPA GIOVANNI XXIII | 10026774 | 014094 |  | CENTRIFUGA REFRIGERATA | CREEPP5R | LABORATORIO ANALISI CLINICHE | 5810 R | EPPENDORF AG | 5811BN967442 | 5509 | 2012-12-06 | NON CRITICA /
PAPA GIOVANNI XXIII | 10026775 | 14093 |  | CENTRIFUGA | CENEPP58 | LABORATORIO ANALISI CLINICHE | 5810 | EPPENDORF AG | 5810BN662488 | 5171 | 2012-12-06 | NON CRITICA /
PAPA GIOVANNI XXIII | 10026776 | 014095 |  | CENTRIFUGA REFRIGERATA | CREEPP5R | MICROBIOLOGIA E VIROLOGIA | 5810 R | EPPENDORF AG | 5811BM067297 | 6677 | 2012-12-06 | NON CRITICA /
PAPA GIOVANNI XXIII | 10026777 | 017523 |  | CENTRIFUGA | CENEPP58 | MICROBIOLOGIA E VIROLOGIA | 5810 | EPPENDORF AG | 5810BN962448 | 5171 | 2013-02-28 | NON CRITICA /
PAPA GIOVANNI XXIII | 10026778 | 017524 |  | CENTRIFUGA | CENEPP58 | MICROBIOLOGIA E VIROLOGIA | 5810 | EPPENDORF AG | 5810BN562845 | 5171 | 2013-02-28 | NON CRITICA /
PAPA GIOVANNI XXIII | 10026779 | 16974 |  | POMPA A SIRINGA | PSIVLMMC | TERAPIA SUB-INTENSIVA E | INJECTOMAT MC AGILIA | FRESENIUS VIAL SA | 21757314 | 1001 | 2012-12-11 | /
PAPA GIOVANNI XXIII | 10026780 | 16975 |  | POMPA A SIRINGA | PSIVLMMC | TERAPIA SUB-INTENSIVA E | INJECTOMAT MC AGILIA | FRESENIUS VIAL SA | 21757418 | 1001 | 2012-12-11 | /
PAPA GIOVANNI XXIII | 10026781 | 16976 |  | POMPA A SIRINGA | PSIVLMMC | TERAPIA SUB-INTENSIVA E | INJECTOMAT MC AGILIA | FRESENIUS VIAL SA | 21757320 | 1001 | 2012-12-11 | /
PAPA GIOVANNI XXIII | 10026782 | 16977 |  | POMPA A SIRINGA | PSIVLMMC | TERAPIA SUB-INTENSIVA E | INJECTOMAT MC AGILIA | FRESENIUS VIAL SA | 21757316 | 1001 | 2012-12-11 | /
PAPA GIOVANNI XXIII | 10026783 | 16978 |  | POMPA A SIRINGA | PSIVLMMC | TERAPIA SUB-INTENSIVA E | INJECTOMAT MC AGILIA | FRESENIUS VIAL SA | 21757414 | 1001 | 2012-12-11 | /
PAPA GIOVANNI XXIII | 10026784 | 16979 |  | POMPA A SIRINGA | PSIVLMMC | TERAPIA SUB-INTENSIVA E | INJECTOMAT MC AGILIA | FRESENIUS VIAL SA | 21757449 | 1001 | 2012-12-11 | /
PAPA GIOVANNI XXIII | 10026785 | 16980 |  | POMPA A SIRINGA | PSIVLMMC | TERAPIA SUB-INTENSIVA E | INJECTOMAT MC AGILIA | FRESENIUS VIAL SA | 21757440 | 1001 | 2012-12-11 | /
PAPA GIOVANNI XXIII | 10026786 | 16981 |  | POMPA A SIRINGA | PSIVLMMC | TERAPIA SUB-INTENSIVA E | INJECTOMAT MC AGILIA | FRESENIUS VIAL SA | 21757425 | 1001 | 2012-12-11 | /
PAPA GIOVANNI XXIII | 10026787 | 017085 |  | CENTRALINA CONTROLLO POMPA SIRINGA |  | TERAPIA SUB-INTENSIVA E | LINK 4+ AGILIA | FRESENIUS VIAL SA | 21690533 | 1087 | 2012-12-11 | NON CRITICA /
PAPA GIOVANNI XXIII | 10026788 | 016983 |  | POMPA A SIRINGA | PSIVLMMC | TERAPIA SUB-INTENSIVA E | INJECTOMAT MC AGILIA | FRESENIUS VIAL SA | 21757442 | 1001 | 2012-12-11 | /
PAPA GIOVANNI XXIII | 10026789 | 016982 |  | POMPA A SIRINGA | PSIVLMMC | TERAPIA SUB-INTENSIVA E | INJECTOMAT MC AGILIA | FRESENIUS VIAL SA | 21757441 | 1001 | 2012-12-11 | /
PAPA GIOVANNI XXIII | 10026790 | 017455 | 10026791 | MODULO CM (FORNETTO A COLONNA) |  | LABORATORIO ANALISI CLINICHE | UPM | WATERS CORP | F12UOM655G | 0 | 2012-12-05 | NON CRITICA /
PAPA GIOVANNI XXIII | 10026791 | 017456 | 10026791 | CROMATOGRAFO IN FASE LIQUIDA AD ELEVATE PRESTAZION | CFLWAEAQ | LABORATORIO ANALISI CLINICHE | ACQUITY UPLC | WATERS CORP | J12UPA049M | 209400 | 2012-12-05 | NON CRITICA /
PAPA GIOVANNI XXIII | 10026792 | 017457 | 10026791 | MODULO BSM (POMPA) |  | LABORATORIO ANALISI CLINICHE | UPB | WATERS CORP | G12UPB106A | 0 | 2012-12-05 | NON CRITICA /
PAPA GIOVANNI XXIII | 10026793 |  | 10026791 | MODULO PDA (RILEVATORE UV) |  | LABORATORIO ANALISI CLINICHE | UPD | WATERS CORP | J12UPD498A | 0 | 2012-12-05 | NON CRITICA /
PAPA GIOVANNI XXIII | 10026794 |  | 10026791 | MODULO TQ (SPETTROFOTOMETRO DI MASSA) |  | LABORATORIO ANALISI CLINICHE | QBB | WATERS CORP | QBB1574 | 0 | 2012-12-05 | NON CRITICA /
PAPA GIOVANNI XXIII | 10026795 |  | 10026791 | GENERATORE DI AZOTO |  | LABORATORIO ANALISI CLINICHE | 3848 NITROFLOW LAB | WATERS CORP | 3848-12NFL00046 | 0 | 2012-12-05 | NON CRITICA /
PAPA GIOVANNI XXIII | 10026796 |  | 10026791 | ELABORATORE PER LABORATORIO ANALISI |  | LABORATORIO ANALISI CLINICHE | THINKSTATION C20X | LENOVO | S4LETA9 | 0 | 2012-12-05 | NON CRITICA /
PAPA GIOVANNI XXIII | 10026797 |  | 10026791 | MONITOR PER ELABORATORE DI LABORATORIO ANALISI |  | LABORATORIO ANALISI CLINICHE | L2250PWD | LENOVO | V8-34694 | 0 | 2012-12-05 | NON CRITICA /
PAPA GIOVANNI XXIII | 10026798 |  | 10026791 | STAMPANTE |  | LABORATORIO ANALISI CLINICHE | LASERJET P3015 | SONY CORP | VNBQD4H1DY | 0 | 2012-12-05 | NON CRITICA /
PAPA GIOVANNI XXIII | 10026799 |  | 10026791 | POMPA VUOTO |  | LABORATORIO ANALISI CLINICHE | SOGEVAC SV40 BI | LEROY SOMER | 107008/19-11 | 0 | 2012-12-05 | NON CRITICA /
PAPA GIOVANNI XXIII | 10026800 | 016001 |  | FRONTIFOCOMETRO | FRFTKGL3 | AMBULATORI T2 | LM 30 | TAKAGI SEIKO CO LTO | 1211908 | 1815 | 2013-01-29 | NON CRITICA /
PAPA GIOVANNI XXIII | 10026801 | 016002 |  | FRONTIFOCOMETRO | FRFTKGL3 | AMBULATORI T2 | LM 30 | TAKAGI SEIKO CO LTO | 1211905 | 1815 | 2013-01-29 | NON CRITICA /
PAPA GIOVANNI XXIII | 10026802 | 016003 |  | FRONTIFOCOMETRO | FRFTKGL3 | AMBULATORI T2 | LM 30 | TAKAGI SEIKO CO LTO | 1211907 | 1815 | 2013-01-29 | NON CRITICA /
PAPA GIOVANNI XXIII | 10026803 | 015998 |  | VALUTAZIONE FUNZIONALE VISIVA, APPARECCHIO PER | VFVTKG | AMBULATORI T2 | ARKM 200 | TAKAGI SEIKO CO LTO | 0611074 | 8470 | 2013-01-29 | NON CRITICA /
PAPA GIOVANNI XXIII | 10026804 | 015999 |  | VALUTAZIONE FUNZIONALE VISIVA, APPARECCHIO PER | VFVTKG | AMBULATORI T2 | ARKM 200 | TAKAGI SEIKO CO LTO | 0611067 | 8470 | 2013-01-29 | NON CRITICA /
PAPA GIOVANNI XXIII | 10026805 | 016000 |  | VALUTAZIONE FUNZIONALE VISIVA, APPARECCHIO PER | VFVTKG | AMBULATORI T2 | ARKM 200 | TAKAGI SEIKO CO LTO | 0611080 | 8470 | 2013-01-29 | NON CRITICA /
PAPA GIOVANNI XXIII | 10026806 | 015995 |  | OFTALMOMETRO | OFMCSNJ1 | AMBULATORI T2 | JAVAL 1 | CSO COSTRUZIONI STRUMENTI OFTALMICI SRL | 12110137 | 1391 | 2013-01-29 | NON CRITICA /
PAPA GIOVANNI XXIII | 10026807 | 015994 |  | OPTOMETRO | OPMTKGC4 | AMBULATORI T2 | CP 40 | TAKAGI SEIKO CO LTO | 0312898 | 1875 | 2013-01-29 | NON CRITICA /
PAPA GIOVANNI XXIII | 10026808 | 015993 |  | OPTOMETRO | OPMTKGC4 | AMBULATORI T2 | CP 40 | TAKAGI SEIKO CO LTO | 0312893 | 1875 | 2013-01-29 | NON CRITICA /
PAPA GIOVANNI XXIII | 10026809 | 015992 |  | OPTOMETRO | OPMTKGC4 | AMBULATORI T2 | CP 40 | TAKAGI SEIKO CO LTO | 0312897 | 1875 | 2013-01-29 | NON CRITICA /
PAPA GIOVANNI XXIII | 10026810 | 016984 |  | POMPA A SIRINGA | PSIVLMMC | TERAPIA SUB-INTENSIVA E | INJECTOMAT MC AGILIA | FRESENIUS VIAL SA | 21757443 | 1001 | 2012-12-11 | /
PAPA GIOVANNI XXIII | 10026811 | 017081 |  | CENTRALINA CONTROLLO POMPA SIRINGA |  | TERAPIA SUB-INTENSIVA E | LINK 4+ AGILIA | FRESENIUS VIAL SA | 21810918 | 1087 | 2012-12-11 | NON CRITICA /
PAPA GIOVANNI XXIII | 10026812 | 016985 |  | POMPA A SIRINGA | PSIVLMMC | TERAPIA SUB-INTENSIVA E | INJECTOMAT MC AGILIA | FRESENIUS VIAL SA | 21757426 | 1001 | 2012-12-11 | /
PAPA GIOVANNI XXIII | 10026813 | 016986 |  | POMPA A SIRINGA | PSIVLMMC | TERAPIA SUB-INTENSIVA E | INJECTOMAT MC AGILIA | FRESENIUS VIAL SA | 21757410 | 1001 | 2012-12-11 | /
PAPA GIOVANNI XXIII | 10026814 | 016987 |  | POMPA A SIRINGA | PSIVLMMC | TERAPIA SUB-INTENSIVA E | INJECTOMAT MC AGILIA | FRESENIUS VIAL SA | 21757389 | 1001 | 2012-12-11 | /
PAPA GIOVANNI XXIII | 10026815 | 017082 |  | CENTRALINA CONTROLLO POMPA SIRINGA |  | TERAPIA SUB-INTENSIVA E | LINK 4+ AGILIA | FRESENIUS VIAL SA | 21690536 | 1087 | 2012-12-11 | NON CRITICA /
PAPA GIOVANNI XXIII | 10026816 | 016988 |  | POMPA A SIRINGA | PSIVLMMC | TERAPIA SUB-INTENSIVA E | INJECTOMAT MC AGILIA | FRESENIUS VIAL SA | 21757407 | 1001 | 2012-12-11 | /
PAPA GIOVANNI XXIII | 10026817 | 016989 |  | POMPA A SIRINGA | PSIVLMMC | TERAPIA SUB-INTENSIVA E | INJECTOMAT MC AGILIA | FRESENIUS VIAL SA | 21757433 | 1001 | 2012-12-11 | /
PAPA GIOVANNI XXIII | 10026818 | 016990 |  | POMPA A SIRINGA | PSIVLMMC | TERAPIA SUB-INTENSIVA E | INJECTOMAT MC AGILIA | FRESENIUS VIAL SA | 21757434 | 1001 | 2012-12-11 | /
PAPA GIOVANNI XXIII | 10026819 | 017083 |  | CENTRALINA CONTROLLO POMPA SIRINGA |  | TERAPIA SUB-INTENSIVA E | LINK 4+ AGILIA | FRESENIUS VIAL SA | 21690535 | 1087 | 2012-12-11 | NON CRITICA /
PAPA GIOVANNI XXIII | 10026820 | 016991 |  | POMPA A SIRINGA | PSIVLMMC | TERAPIA SUB-INTENSIVA E | INJECTOMAT MC AGILIA | FRESENIUS VIAL SA | 21757422 | 1001 | 2012-12-11 | /
PAPA GIOVANNI XXIII | 10026821 | 016992 |  | POMPA A SIRINGA | PSIVLMMC | ANESTESIA E RIANIMAZIONE NEUROCHIRURGICA - TERAPIA INTENSIVA | INJECTOMAT MC AGILIA | FRESENIUS VIAL SA | 21757406 | 1001 | 2012-12-11 | /
PAPA GIOVANNI XXIII | 10026822 | 016993 |  | POMPA A SIRINGA | PSIVLMMC | TERAPIA SUB-INTENSIVA E | INJECTOMAT MC AGILIA | FRESENIUS VIAL SA | 21757423 | 1001 | 2012-12-11 | /
PAPA GIOVANNI XXIII | 10026823 | 017084 |  | CENTRALINA CONTROLLO POMPA SIRINGA |  | TERAPIA SUB-INTENSIVA E | LINK 4+ AGILIA | FRESENIUS VIAL SA | 21690542 | 1087 | 2012-12-11 | NON CRITICA /
PAPA GIOVANNI XXIII | 10026824 | 016994 |  | POMPA A SIRINGA | PSIVLMMC | TERAPIA SUB-INTENSIVA E | INJECTOMAT MC AGILIA | FRESENIUS VIAL SA | 21757431 | 1001 | 2012-12-11 | /
PAPA GIOVANNI XXIII | 10026825 | 016995 |  | POMPA A SIRINGA | PSIVLMMC | TERAPIA SUB-INTENSIVA E | INJECTOMAT MC AGILIA | FRESENIUS VIAL SA | 21757424 | 1001 | 2012-12-11 | /
PAPA GIOVANNI XXIII | 10026826 | 016996 |  | POMPA A SIRINGA | PSIVLMMC | TERAPIA SUB-INTENSIVA E | INJECTOMAT MC AGILIA | FRESENIUS VIAL SA | 21757409 | 1001 | 2012-12-11 | /
PAPA GIOVANNI XXIII | 10026827 | 017075 |  | CENTRALINA CONTROLLO POMPA SIRINGA |  | TERAPIA SUB-INTENSIVA E | LINK 4+ AGILIA | FRESENIUS VIAL SA | 21690544 | 1087 | 2012-12-11 | NON CRITICA /
PAPA GIOVANNI XXIII | 10026828 | 016997 |  | POMPA A SIRINGA | PSIVLMMC | TERAPIA SUB-INTENSIVA E | INJECTOMAT MC AGILIA | FRESENIUS VIAL SA | 21757391 | 1001 | 2012-12-11 | /
PAPA GIOVANNI XXIII | 10026829 | 016998 |  | POMPA A SIRINGA | PSIVLMMC | TERAPIA SUB-INTENSIVA E | INJECTOMAT MC AGILIA | FRESENIUS VIAL SA | 21757421 | 1001 | 2012-12-11 | /
PAPA GIOVANNI XXIII | 10026830 | 12321 |  | SOLLEVAMENTO MALATI, APPARECCHIO PER | SAHAHEK6 | Anestesia e Rianimazione 2- Terapia intensiva cardiochirurgia | MAXI SKY 600 | ARJO HOSPITAL EQUIPMENT AB | LD341178548 | 2611 | 2012-12-07 | NON CRITICA /
PAPA GIOVANNI XXIII | 10026831 | 12322 |  | SOLLEVAMENTO MALATI, APPARECCHIO PER | SAHAHEK6 | Anestesia e Rianimazione 2- Terapia intensiva cardiochirurgia | MAXI SKY 600 | ARJO HOSPITAL EQUIPMENT AB | LD341178559 | 2611 | 2012-12-07 | NON CRITICA /
PAPA GIOVANNI XXIII | 10026832 | 12323 |  | SOLLEVAMENTO MALATI, APPARECCHIO PER | SAHAHEK6 | Anestesia e Rianimazione 2- Terapia intensiva cardiochirurgia | MAXI SKY 600 | ARJO HOSPITAL EQUIPMENT AB | LD341178558 | 2611 | 2012-12-07 | NON CRITICA /
PAPA GIOVANNI XXIII | 10026833 | 12324 |  | SOLLEVAMENTO MALATI, APPARECCHIO PER | SAHAHEK6 | Anestesia e Rianimazione 2- Terapia intensiva cardiochirurgia | MAXI SKY 600 | ARJO HOSPITAL EQUIPMENT AB | LD341178551 | 2611 | 2012-12-07 | NON CRITICA /
PAPA GIOVANNI XXIII | 10026834 | 12325 |  | SOLLEVAMENTO MALATI, APPARECCHIO PER | SAHAHEK6 | Anestesia e Rianimazione 3 - Terapia Intensiva Adulti | MAXI SKY 600 | ARJO HOSPITAL EQUIPMENT AB | LD341178538 | 2611 | 2012-12-07 | NON CRITICA /
PAPA GIOVANNI XXIII | 10026835 | 12326 |  | SOLLEVAMENTO MALATI, APPARECCHIO PER | SAHAHEK6 | Anestesia e Rianimazione 3 - Terapia Intensiva Adulti | MAXI SKY 600 | ARJO HOSPITAL EQUIPMENT AB | LD341178547 | 2611 | 2012-12-07 | NON CRITICA /
PAPA GIOVANNI XXIII | 10026836 | 12327 |  | SOLLEVAMENTO MALATI, APPARECCHIO PER | SAHAHEK6 | Anestesia e Rianimazione 3 - Terapia Intensiva Adulti | MAXI SKY 600 | ARJO HOSPITAL EQUIPMENT AB | LD341178542 | 2611 | 2012-12-07 | NON CRITICA /
PAPA GIOVANNI XXIII | 10026837 | 12328 |  | SOLLEVAMENTO MALATI, APPARECCHIO PER | SAHAHEK6 | Anestesia e Rianimazione 2- Terapia intensiva cardiochirurgia | MAXI SKY 600 | ARJO HOSPITAL EQUIPMENT AB | LD341178560 | 2611 | 2012-12-07 | NON CRITICA /
PAPA GIOVANNI XXIII | 10026838 | 12329 |  | SOLLEVAMENTO MALATI, APPARECCHIO PER | SAHAHEK6 | Anestesia e Rianimazione 3 - Terapia Intensiva Adulti | MAXI SKY 600 | ARJO HOSPITAL EQUIPMENT AB | LD341178539 | 2611 | 2012-12-07 | NON CRITICA /
PAPA GIOVANNI XXIII | 10026839 | 12330 |  | SOLLEVAMENTO MALATI, APPARECCHIO PER | SAHAHEK6 | Anestesia e Rianimazione 3 - Terapia Intensiva Adulti | MAXI SKY 600 | ARJO HOSPITAL EQUIPMENT AB | LD341178544 | 2611 | 2012-12-07 | NON CRITICA /
PAPA GIOVANNI XXIII | 10026840 | 12331 |  | SOLLEVAMENTO MALATI, APPARECCHIO PER | SAHAHEK6 | ANESTESIA E RIANIMAZIONE NEUROCHIRURGICA - TERAPIA INTENSIVA | MAXI SKY 600 | ARJO HOSPITAL EQUIPMENT AB | LD341178546 | 2611 | 2012-12-07 | NON CRITICA /
PAPA GIOVANNI XXIII | 10026841 | 12332 |  | SOLLEVAMENTO MALATI, APPARECCHIO PER | SAHAHEK6 | ANESTESIA E RIANIMAZIONE NEUROCHIRURGICA - TERAPIA INTENSIVA | MAXI SKY 600 | ARJO HOSPITAL EQUIPMENT AB | LD341178541 | 2611 | 2012-12-07 | NON CRITICA /
PAPA GIOVANNI XXIII | 10026842 | 12333 |  | SOLLEVAMENTO MALATI, APPARECCHIO PER | SAHAHEK6 | ANESTESIA E RIANIMAZIONE NEUROCHIRURGICA - TERAPIA INTENSIVA | MAXI SKY 600 | ARJO HOSPITAL EQUIPMENT AB | LD341178550 | 2611 | 2012-12-07 | NON CRITICA /
PAPA GIOVANNI XXIII | 10026843 | 12334 |  | SOLLEVAMENTO MALATI, APPARECCHIO PER | SAHAHEK6 | ANESTESIA E RIANIMAZIONE NEUROCHIRURGICA - TERAPIA INTENSIVA | MAXI SKY 600 | ARJO HOSPITAL EQUIPMENT AB | LD351178937 | 2611 | 2012-12-07 | NON CRITICA /
PAPA GIOVANNI XXIII | 10026844 | 12335 |  | SOLLEVAMENTO MALATI, APPARECCHIO PER | SAHAHEK6 | ANESTESIA E RIANIMAZIONE NEUROCHIRURGICA - TERAPIA INTENSIVA | MAXI SKY 600 | ARJO HOSPITAL EQUIPMENT AB | LD341178549 | 2611 | 2012-12-07 | NON CRITICA /
PAPA GIOVANNI XXIII | 10026845 | 12336 |  | SOLLEVAMENTO MALATI, APPARECCHIO PER | SAHAHEK6 | TERAPIA SUB-INTENSIVA E - NEUROLOGIA - STROKE UNIT | MAXI SKY 600 | ARJO HOSPITAL EQUIPMENT AB | LD351178939 | 2611 | 2012-12-07 | NON CRITICA /
PAPA GIOVANNI XXIII | 10026846 | 12337 |  | SOLLEVAMENTO MALATI, APPARECCHIO PER | SAHAHEK6 | TERAPIA SUB-INTENSIVA E - NEUROLOGIA - STROKE UNIT | MAXI SKY 600 | ARJO HOSPITAL EQUIPMENT AB | LD341178556 | 2611 | 2012-12-07 | NON CRITICA /
PAPA GIOVANNI XXIII | 10026847 | 12338 |  | SOLLEVAMENTO MALATI, APPARECCHIO PER | SAHAHEK6 | TERAPIA SUB-INTENSIVA E - NEUROLOGIA - STROKE UNIT | MAXI SKY 600 | ARJO HOSPITAL EQUIPMENT AB | LD351178943 | 2611 | 2012-12-07 | NON CRITICA /
PAPA GIOVANNI XXIII | 10026848 | 12339 |  | SOLLEVAMENTO MALATI, APPARECCHIO PER | SAHAHEK6 | TERAPIA SUB-INTENSIVA E - NEUROLOGIA - STROKE UNIT | MAXI SKY 600 | ARJO HOSPITAL EQUIPMENT AB | LD351178942 | 2611 | 2012-12-07 | NON CRITICA /
PAPA GIOVANNI XXIII | 10026849 | 12340 |  | SOLLEVAMENTO MALATI, APPARECCHIO PER | SAHAHEK6 | TERAPIA SUB-INTENSIVA E - NEUROLOGIA - STROKE UNIT | MAXI SKY 600 | ARJO HOSPITAL EQUIPMENT AB | LD351178926 | 2611 | 2012-12-07 | NON CRITICA /
PAPA GIOVANNI XXIII | 10026850 | 12341 |  | SOLLEVAMENTO MALATI, APPARECCHIO PER | SAHAHEK6 | TERAPIA SUB-INTENSIVA E - NEUROLOGIA - STROKE UNIT | MAXI SKY 600 | ARJO HOSPITAL EQUIPMENT AB | LD351178925 | 2611 | 2012-12-07 | NON CRITICA /
PAPA GIOVANNI XXIII | 10026851 | 12342 |  | SOLLEVAMENTO MALATI, APPARECCHIO PER | SAHAHEK6 | TERAPIA SUB-INTENSIVA E - NEUROLOGIA - STROKE UNIT | MAXI SKY 600 | ARJO HOSPITAL EQUIPMENT AB | LD351178918 | 2611 | 2012-12-07 | NON CRITICA /
PAPA GIOVANNI XXIII | 10026852 | 12343 |  | SOLLEVAMENTO MALATI, APPARECCHIO PER | SAHAHEK6 | TERAPIA SUB-INTENSIVA E - NEUROLOGIA - STROKE UNIT | MAXI SKY 600 | ARJO HOSPITAL EQUIPMENT AB | LD351178921 | 2611 | 2012-12-07 | NON CRITICA /
PAPA GIOVANNI XXIII | 10026853 | 12344 |  | SOLLEVAMENTO MALATI, APPARECCHIO PER | SAHAHEK6 | TERAPIA SUB-INTENSIVA E - NEUROLOGIA - STROKE UNIT | MAXI SKY 600 | ARJO HOSPITAL EQUIPMENT AB | LD341178566 | 2611 | 2012-12-07 | NON CRITICA /
PAPA GIOVANNI XXIII | 10026854 | 12345 |  | SOLLEVAMENTO MALATI, APPARECCHIO PER | SAHAHEK6 | TERAPIA SUB-INTENSIVA E - NEUROLOGIA - STROKE UNIT | MAXI SKY 600 | ARJO HOSPITAL EQUIPMENT AB | LD341178533 | 2611 | 2012-12-07 | NON CRITICA /
PAPA GIOVANNI XXIII | 10026855 | 12346 |  | SOLLEVAMENTO MALATI, APPARECCHIO PER | SAHAHEK6 | TERAPIA SUB-INTENSIVA E - NEUROLOGIA - STROKE UNIT | MAXI SKY 600 | ARJO HOSPITAL EQUIPMENT AB | LD341178534 | 2611 | 2012-12-07 | NON CRITICA /
PAPA GIOVANNI XXIII | 10026856 | 12347 |  | SOLLEVAMENTO MALATI, APPARECCHIO PER | SAHAHEK6 | TERAPIA SUB-INTENSIVA E - NEUROLOGIA - STROKE UNIT | MAXI SKY 600 | ARJO HOSPITAL EQUIPMENT AB | LD341178529 | 2611 | 2012-12-07 | NON CRITICA /
PAPA GIOVANNI XXIII | 10026857 | 12348 |  | SOLLEVAMENTO MALATI, APPARECCHIO PER | SAHAHEK6 | TERAPIA SUB-INTENSIVA E | MAXI SKY 600 | ARJO HOSPITAL EQUIPMENT AB | LD341178543 | 2611 | 2012-12-07 | NON CRITICA /
PAPA GIOVANNI XXIII | 10026858 | 12349 |  | SOLLEVAMENTO MALATI, APPARECCHIO PER | SAHAHEK6 | TERAPIA SUB-INTENSIVA E | MAXI SKY 600 | ARJO HOSPITAL EQUIPMENT AB | LD341178557 | 2611 | 2012-12-07 | NON CRITICA /
PAPA GIOVANNI XXIII | 10026859 | 12350 |  | SOLLEVAMENTO MALATI, APPARECCHIO PER | SAHAHEK6 | TERAPIA SUB-INTENSIVA E | MAXI SKY 600 | ARJO HOSPITAL EQUIPMENT AB | LD351178941 | 2611 | 2012-12-07 | NON CRITICA /
PAPA GIOVANNI XXIII | 10026860 | 12351 |  | SOLLEVAMENTO MALATI, APPARECCHIO PER | SAHAHEK6 | TERAPIA SUB-INTENSIVA E | MAXI SKY 600 | ARJO HOSPITAL EQUIPMENT AB | LD351178940 | 2611 | 2012-12-07 | NON CRITICA /
PAPA GIOVANNI XXIII | 10026861 | 12352 |  | SOLLEVAMENTO MALATI, APPARECCHIO PER | SAHAHEK6 | TERAPIA SUB-INTENSIVA E | MAXI SKY 600 | ARJO HOSPITAL EQUIPMENT AB | LD341178531 | 2611 | 2012-12-07 | NON CRITICA /
PAPA GIOVANNI XXIII | 10026862 | 12353 |  | SOLLEVAMENTO MALATI, APPARECCHIO PER | SAHAHEK6 | TERAPIA SUB-INTENSIVA E | MAXI SKY 600 | ARJO HOSPITAL EQUIPMENT AB | LD351178936 | 2611 | 2012-12-07 | NON CRITICA /
PAPA GIOVANNI XXIII | 10026863 | 12354 |  | SOLLEVAMENTO MALATI, APPARECCHIO PER | SAHAHEK6 | TERAPIA SUB-INTENSIVA E | MAXI SKY 600 | ARJO HOSPITAL EQUIPMENT AB | LD351178938 | 2611 | 2012-12-07 | NON CRITICA /
PAPA GIOVANNI XXIII | 10026864 | 12355 |  | SOLLEVAMENTO MALATI, APPARECCHIO PER | SAHAHEK6 | TERAPIA SUB-INTENSIVA E | MAXI SKY 600 | ARJO HOSPITAL EQUIPMENT AB | LD341178528 | 2611 | 2012-12-07 | NON CRITICA /
PAPA GIOVANNI XXIII | 10026865 | 12356 |  | SOLLEVAMENTO MALATI, APPARECCHIO PER | SAHAHEK6 | TERAPIA SUB-INTENSIVA E | MAXI SKY 600 | ARJO HOSPITAL EQUIPMENT AB | LD341178555 | 2611 | 2012-12-07 | NON CRITICA /
PAPA GIOVANNI XXIII | 10026866 | 12357 |  | SOLLEVAMENTO MALATI, APPARECCHIO PER | SAHAHEK6 | TERAPIA SUB-INTENSIVA E | MAXI SKY 600 | ARJO HOSPITAL EQUIPMENT AB | LD341178537 | 2611 | 2012-12-07 | NON CRITICA /
PAPA GIOVANNI XXIII | 10026867 | 12358 |  | SOLLEVAMENTO MALATI, APPARECCHIO PER | SAHAHEK6 | TERAPIA SUB-INTENSIVA E | MAXI SKY 600 | ARJO HOSPITAL EQUIPMENT AB | LD341178535 | 2611 | 2012-12-07 | NON CRITICA /
PAPA GIOVANNI XXIII | 10026868 | 12359 |  | SOLLEVAMENTO MALATI, APPARECCHIO PER | SAHAHEK6 | TERAPIA SUB-INTENSIVA E | MAXI SKY 600 | ARJO HOSPITAL EQUIPMENT AB | LD341178540 | 2611 | 2012-12-07 | NON CRITICA /
PAPA GIOVANNI XXIII | 10026869 | 12360 |  | SOLLEVAMENTO MALATI, APPARECCHIO PER | SAHAHEK6 | Terapia Intensiva Pediatrica | MAXI SKY 600 | ARJO HOSPITAL EQUIPMENT AB | LD351178920 | 2611 | 2012-12-07 | NON CRITICA /
PAPA GIOVANNI XXIII | 10026870 | 12361 |  | SOLLEVAMENTO MALATI, APPARECCHIO PER | SAHAHEK6 | Terapia Intensiva Pediatrica | MAXI SKY 600 | ARJO HOSPITAL EQUIPMENT AB | LD341178565 | 2611 | 2012-12-07 | NON CRITICA /
PAPA GIOVANNI XXIII | 10026871 | 12632 |  | SOLLEVAMENTO MALATI, APPARECCHIO PER | SAHAHEK6 | Terapia Intensiva Pediatrica | MAXI SKY 600 | ARJO HOSPITAL EQUIPMENT AB | LD351178927 | 2611 | 2012-12-07 | NON CRITICA /
PAPA GIOVANNI XXIII | 10026872 | 12363 |  | SOLLEVAMENTO MALATI, APPARECCHIO PER | SAHAHEK6 | Terapia Intensiva Pediatrica | MAXI SKY 600 | ARJO HOSPITAL EQUIPMENT AB | LD341178532 | 2611 | 2012-12-07 | NON CRITICA /
PAPA GIOVANNI XXIII | 10026873 | 12364 |  | SOLLEVAMENTO MALATI, APPARECCHIO PER | SAHAHEK6 | Terapia Intensiva Pediatrica | MAXI SKY 600 | ARJO HOSPITAL EQUIPMENT AB | LD341178554 | 2611 | 2012-12-07 | NON CRITICA /
PAPA GIOVANNI XXIII | 10026874 | 12365 |  | SOLLEVAMENTO MALATI, APPARECCHIO PER | SAHAHEK6 | Terapia Intensiva Pediatrica | MAXI SKY 600 | ARJO HOSPITAL EQUIPMENT AB | LD341178553 | 2611 | 2012-12-07 | NON CRITICA /
PAPA GIOVANNI XXIII | 10026875 | 12366 |  | SOLLEVAMENTO MALATI, APPARECCHIO PER | SAHAHEK6 | Terapia Intensiva Pediatrica | MAXI SKY 600 | ARJO HOSPITAL EQUIPMENT AB | LD341178536 | 2611 | 2012-12-07 | NON CRITICA /
PAPA GIOVANNI XXIII | 10026876 | 12367 |  | SOLLEVAMENTO MALATI, APPARECCHIO PER | SAHAHEK6 | Terapia Intensiva Pediatrica | MAXI SKY 600 | ARJO HOSPITAL EQUIPMENT AB | LD351178919 | 2611 | 2012-12-07 | NON CRITICA /
PAPA GIOVANNI XXIII | 10026877 | 12368 |  | SOLLEVAMENTO MALATI, APPARECCHIO PER | SAHAHEK6 | Terapia Intensiva Pediatrica | MAXI SKY 600 | ARJO HOSPITAL EQUIPMENT AB | LD351178922 | 2611 | 2012-12-07 | NON CRITICA /
PAPA GIOVANNI XXIII | 10026878 | 12369 |  | SOLLEVAMENTO MALATI, APPARECCHIO PER | SAHAHEK6 | Terapia Intensiva Pediatrica | MAXI SKY 600 | ARJO HOSPITAL EQUIPMENT AB | LD341178552 | 2611 | 2012-12-07 | NON CRITICA /
PAPA GIOVANNI XXIII | 10026879 | 12370 |  | SOLLEVAMENTO MALATI, APPARECCHIO PER | SAHAHEK6 | Terapia Intensiva Pediatrica | MAXI SKY 600 | ARJO HOSPITAL EQUIPMENT AB | LD341178530 | 2611 | 2012-12-07 | NON CRITICA /
PAPA GIOVANNI XXIII | 10026880 | 013621 |  | LETTO A BILANCIA PER DIALISI | LBDTAITN | Nefrologia - Emodialisi | 2000 TOP NEW | TASSINARI BILANCE SRL | 12109051 | 3025 | 2012-10-30 | NON CRITICA /
PAPA GIOVANNI XXIII | 10026881 | 013626 |  | LETTO A BILANCIA PER DIALISI | LBDTAITN | Nefrologia - Emodialisi | 2000 TOP NEW | TASSINARI BILANCE SRL | 12109056 | 3025 | 2012-10-30 | NON CRITICA /
PAPA GIOVANNI XXIII | 10026882 | 013644 |  | LETTO A BILANCIA PER DIALISI | LBDTAITN | Nefrologia - Emodialisi | 2000 TOP NEW | TASSINARI BILANCE SRL | 12109077 | 3025 | 2012-10-30 | NON CRITICA /
PAPA GIOVANNI XXIII | 10026883 | 013622 |  | LETTO A BILANCIA PER DIALISI | LBDTAITN | Nefrologia - Emodialisi | 2000 TOP NEW | TASSINARI BILANCE SRL | 12109052 | 3025 | 2012-10-30 | NON CRITICA /
PAPA GIOVANNI XXIII | 10026884 | 013632 |  | LETTO A BILANCIA PER DIALISI | LBDTAITN | Nefrologia - Emodialisi | 2000 TOP NEW | TASSINARI BILANCE SRL | 12109062 | 3025 | 2012-10-30 | NON CRITICA /
PAPA GIOVANNI XXIII | 10026885 | 013645 |  | LETTO A BILANCIA PER DIALISI | LBDTAITN | Nefrologia - Emodialisi | 2000 TOP NEW | TASSINARI BILANCE SRL | 12109078 | 3025 | 2012-10-30 | NON CRITICA /
PAPA GIOVANNI XXIII | 10026886 | 013627 |  | LETTO A BILANCIA PER DIALISI | LBDTAITN | Nefrologia - Emodialisi | 2000 TOP NEW | TASSINARI BILANCE SRL | 12109057 | 3025 | 2012-10-30 | NON CRITICA /
PAPA GIOVANNI XXIII | 10026887 | 013639 |  | LETTO A BILANCIA PER DIALISI | LBDTAITN | Nefrologia - Emodialisi | 2000 TOP NEW | TASSINARI BILANCE SRL | 12109069 | 3025 | 2012-10-30 | NON CRITICA /
PAPA GIOVANNI XXIII | 10026888 | 013630 |  | LETTO A BILANCIA PER DIALISI | LBDTAITN | USC NEFROLOGIA | 2000 TOP NEW | TASSINARI BILANCE SRL | 12109060 | 3025 | 2012-10-30 | NON CRITICA /
PAPA GIOVANNI XXIII | 10026889 | 013631 |  | LETTO A BILANCIA PER DIALISI | LBDTAITN | Nefrologia - Emodialisi | 2000 TOP NEW | TASSINARI BILANCE SRL | 12109061 | 3025 | 2012-10-30 | NON CRITICA /
PAPA GIOVANNI XXIII | 10026890 | 013643 |  | LETTO A BILANCIA PER DIALISI | LBDTAITN | Nefrologia - Emodialisi | 2000 TOP NEW | TASSINARI BILANCE SRL | 12109076 | 3025 | 2012-10-30 | NON CRITICA /
PAPA GIOVANNI XXIII | 10026891 | 013638 |  | LETTO A BILANCIA PER DIALISI | LBDTAITN | Nefrologia - Emodialisi | 2000 TOP NEW | TASSINARI BILANCE SRL | 12109068 | 3025 | 2012-10-30 | NON CRITICA /
PAPA GIOVANNI XXIII | 10026892 | 013641 |  | LETTO A BILANCIA PER DIALISI | LBDTAITN | Nefrologia - Emodialisi | 2000 TOP NEW | TASSINARI BILANCE SRL | 12109079 | 3025 | 2012-10-30 | NON CRITICA /
PAPA GIOVANNI XXIII | 10026893 | 013625 |  | LETTO A BILANCIA PER DIALISI | LBDTAITN | Nefrologia - Emodialisi | 2000 TOP NEW | TASSINARI BILANCE SRL | 12109055 | 3025 | 2012-10-30 | NON CRITICA /
PAPA GIOVANNI XXIII | 10026894 | 013624 |  | LETTO A BILANCIA PER DIALISI | LBDTAITN | Nefrologia - Emodialisi | 2000 TOP NEW | TASSINARI BILANCE SRL | 12109054 | 3025 | 2012-10-30 | NON CRITICA /
PAPA GIOVANNI XXIII | 10026895 | 013640 |  | LETTO A BILANCIA PER DIALISI | LBDTAITN | Nefrologia - Emodialisi | 2000 TOP NEW | TASSINARI BILANCE SRL | 12109070 | 3025 | 2012-10-30 | NON CRITICA /
PAPA GIOVANNI XXIII | 10026896 | 13628 |  | LETTO A BILANCIA PER DIALISI | LBDTAITN | Nefrologia - Emodialisi | 2000 TOP NEW | TASSINARI BILANCE SRL | 12109058 | 3025 | 2012-10-30 | NON CRITICA /
PAPA GIOVANNI XXIII | 10026897 | 013633 |  | LETTO A BILANCIA PER DIALISI | LBDTAITN | Nefrologia - Emodialisi | 2000 TOP NEW | TASSINARI BILANCE SRL | 12109063 | 3025 | 2012-10-30 | NON CRITICA /
PAPA GIOVANNI XXIII | 10026898 | 013634 |  | LETTO A BILANCIA PER DIALISI | LBDTAITN | USC NEFROLOGIA | 2000 TOP NEW | TASSINARI BILANCE SRL | 12109064 | 3025 | 2012-10-30 | NON CRITICA /
PAPA GIOVANNI XXIII | 10026899 | 13642 |  | LETTO A BILANCIA PER DIALISI | LBDTAITN | USC NEFROLOGIA | 2000 TOP NEW | TASSINARI BILANCE SRL | 12109080 | 3025 | 2012-10-30 | NON CRITICA /
PAPA GIOVANNI XXIII | 10026900 | 013623 |  | LETTO A BILANCIA PER DIALISI | LBDTAITN | USC NEFROLOGIA | 2000 TOP NEW | TASSINARI BILANCE SRL | 12109053 | 3025 | 2012-10-30 | NON CRITICA /
PAPA GIOVANNI XXIII | 10026901 | 013635 |  | LETTO A BILANCIA PER DIALISI | LBDTAITN | Nefrologia - Emodialisi | 2000 TOP NEW | TASSINARI BILANCE SRL | 12109065 | 3025 | 2012-10-30 | NON CRITICA /
PAPA GIOVANNI XXIII | 10026902 | 13629 |  | LETTO A BILANCIA PER DIALISI | LBDTAITN | Nefrologia - Emodialisi | 2000 TOP NEW | TASSINARI BILANCE SRL | 12109059 | 3025 | 2012-10-30 | NON CRITICA /
PAPA GIOVANNI XXIII | 10026903 | 013637 |  | LETTO A BILANCIA PER DIALISI | LBDTAITN | USC NEFROLOGIA | 2000 TOP NEW | TASSINARI BILANCE SRL | 12109067 | 3025 | 2012-10-30 | NON CRITICA /
PAPA GIOVANNI XXIII | 10026904 | 013636 |  | LETTO A BILANCIA PER DIALISI | LBDTAITN | USC NEFROLOGIA | 2000 TOP NEW | TASSINARI BILANCE SRL | 12109066 | 3025 | 2012-10-30 | NON CRITICA /
PAPA GIOVANNI XXIII | 10026905 | 13649 |  | POLTRONA A BILANCIA PER DIALISI | LBDTAI2V | Nefrologia - Emodialisi | TD 2000 TITANUS AV | TASSINARI BILANCE SRL | 12206018 | 3025 | 2012-10-30 | NON CRITICA /
PAPA GIOVANNI XXIII | 10026906 | 13647 |  | POLTRONA A BILANCIA PER DIALISI | LBDTAI2V | Nefrologia - Emodialisi | TD 2000 TITANUS AV | TASSINARI BILANCE SRL | 12206016 | 3025 | 2012-10-30 | NON CRITICA /
PAPA GIOVANNI XXIII | 10026907 | 13648 |  | POLTRONA A BILANCIA PER DIALISI | LBDTAI2V | Nefrologia - Emodialisi | TD 2000 TITANUS AV | TASSINARI BILANCE SRL | 12206017 | 3025 | 2012-10-30 | NON CRITICA /
PAPA GIOVANNI XXIII | 10026908 | 13646 |  | POLTRONA A BILANCIA PER DIALISI | LBDTAI2V | Nefrologia - Emodialisi | TD 2000 TITANUS AV | TASSINARI BILANCE SRL | 12206015 | 3025 | 2012-10-30 | NON CRITICA /
PAPA GIOVANNI XXIII | 10026909 | 097725 |  | AGITATORE DA LABORATORIO |  | LABORATORIO GENETICA MEDICA | DMS 2500 | VWR INTERNATIONAL PBI | 120731001 | 4692 | 2012-11-09 | NON CRITICA /
CASA CIRCONDARIALE | 10026910 | 14035 |  | ASPIRATORE MEDICO CHIRURGICO | ACHCMK | GLENO | ASKIR 36 BR | CA MI SNC | 1234 | 329 | 2012-11-16 | NON CRITICA /
BORGO PALAZZO | 10026911 | 14039 |  | ASPIRATORE MEDICO CHIRURGICO | ACHCMK | BORGO PALAZZO - MEDICINA SPORTIVA | ASKIR 36 BR | CA MI SNC | 1000 | 329 | 2012-11-16 | NON CRITICA /
PAPA GIOVANNI XXIII | 10026912 | 14037 |  | ASPIRATORE MEDICO CHIRURGICO | ACHCMK | AMBULATORI T6 | ASKIR 36 BR | CA MI SNC | 1138 | 329 | 2012-11-16 | NON CRITICA /
PAPA GIOVANNI XXIII | 10026913 | 014041 |  | ASPIRATORE MEDICO CHIRURGICO | ACHCMK | Medicina Nucleare | ASKIR 36 BR | CA MI SNC | 1249 | 329 | 2012-11-16 | NON CRITICA /
PAPA GIOVANNI XXIII | 10026914 | 014044 |  | ASPIRATORE MEDICO CHIRURGICO | ACHCMK | Centro Unico Prelievi | ASKIR 36 BR | CA MI SNC | 1250 | 329 | 2012-11-16 | NON CRITICA /
PAPA GIOVANNI XXIII | 10026915 | 014043 |  | ASPIRATORE MEDICO CHIRURGICO | ACHCMK | Nefrologia - Emodialisi | ASKIR 36 BR | CA MI SNC | 1247 | 329 | 2012-11-16 | NON CRITICA /
PAPA GIOVANNI XXIII | 10026916 | 14034 |  | ASPIRATORE MEDICO CHIRURGICO | ACHCMK | GLENO | ASKIR 36 BR | CA MI SNC | 1248 | 329 | 2012-11-16 | NON CRITICA /
PAPA GIOVANNI XXIII | 10026917 | 14036 |  | ASPIRATORE MEDICO CHIRURGICO | ACHCMK | AMBULATORIO DI MEDICINA DEL LAVORO | ASKIR 36 BR | CA MI SNC | 1268 | 329 | 2012-11-16 | NON CRITICA /
PAPA GIOVANNI XXIII | 10026918 | 014038 |  | ASPIRATORE MEDICO CHIRURGICO | ACHCMK | DAY SURGERY B | ASKIR 36 BR | CA MI SNC | 1267 | 329 | 2012-11-16 | NON CRITICA /
PAPA GIOVANNI XXIII | 10026919 | 014040 |  | ASPIRATORE MEDICO CHIRURGICO | ACHCMK | AMBULATORI T2 | ASKIR 36 BR | CA MI SNC | 1269 | 329 | 2012-11-16 | NON CRITICA /
PAPA GIOVANNI XXIII | 10026920 | 014042 |  | ASPIRATORE MEDICO CHIRURGICO | ACHCMK | Radioterapia | ASKIR 36 BR | CA MI SNC | 1270 | 329 | 2012-11-16 | NON CRITICA /
PAPA GIOVANNI XXIII | 10026921 | 14046 |  | ASPIRATORE MEDICO CHIRURGICO | ACHCMK | DAY SURGERY D | ASKIR 36 BR | CA MI SNC | 1261 | 329 | 2012-11-16 | NON CRITICA /
PAPA GIOVANNI XXIII | 10026922 | 14092 |  | ASPIRATORE MEDICO CHIRURGICO | ACHCMK | USC EMATOLOGIA | ASKIR 36 BR | CA MI SNC | 1271 | 329 | 2012-11-16 | NON CRITICA /
PAPA GIOVANNI XXIII | 10026923 | 14090 |  | ASPIRATORE MEDICO CHIRURGICO | ACHCMK | Anestesia e Rianimazione 3 - Terapia Intensiva Adulti | ASKIR 36 BR | CA MI SNC | 1273 | 329 | 2012-11-16 | NON CRITICA /
PAPA GIOVANNI XXIII | 10026924 | 14091 |  | ASPIRATORE MEDICO CHIRURGICO | ACHCMK | Anestesia e Rianimazione 3 - Terapia Intensiva Adulti | ASKIR 36 BR | CA MI SNC | 1272 | 329 | 2012-11-16 | NON CRITICA /
PAPA GIOVANNI XXIII | 10026925 | 14049 |  | ASPIRATORE MEDICO CHIRURGICO | ACHCMK | Pronto Soccorso | ASKIR 36 BR | CA MI SNC | 1276 | 329 | 2012-11-16 | NON CRITICA /
PAPA GIOVANNI XXIII | 10026926 | 14048 |  | ASPIRATORE MEDICO CHIRURGICO | ACHCMK | Pronto Soccorso | ASKIR 36 BR | CA MI SNC | 1259 | 329 | 2012-11-16 | NON CRITICA /
PAPA GIOVANNI XXIII | 10026927 | 014047 |  | ASPIRATORE MEDICO CHIRURGICO | ACHCMK | Pronto Soccorso | ASKIR 36 BR | CA MI SNC | 1260 | 329 | 2012-11-16 | NON CRITICA /
PAPA GIOVANNI XXIII | 10026928 | 014045 |  | ASPIRATORE MEDICO CHIRURGICO | ACHCMK | AMBULATORI T1 | ASKIR 36 BR | CA MI SNC | 1262 | 329 | 2012-11-16 | NON CRITICA /
PAPA GIOVANNI XXIII | 10026929 | 014088 |  | ASPIRATORE MEDICO CHIRURGICO | ACHCMK | SPDC 2 - USC PSICHIATRIA 2 | ASKIR 36 BR | CA MI SNC | 1255 | 329 | 2012-11-16 | NON CRITICA /
PAPA GIOVANNI XXIII | 10026930 | 014089 |  | ASPIRATORE MEDICO CHIRURGICO | ACHCMK | SPDC 3 + ATTIVITA' DIPARTIMENTALI | ASKIR 36 BR | CA MI SNC | 1274 | 329 | 2012-11-16 | NON CRITICA /
PAPA GIOVANNI XXIII | 10026931 | 014087 |  | ASPIRATORE MEDICO CHIRURGICO | ACHCMK | USC NEFROLOGIA | ASKIR 36 BR | CA MI SNC | 1256 | 329 | 2012-11-16 | NON CRITICA /
PAPA GIOVANNI XXIII | 10026932 | 14086 |  | ASPIRATORE MEDICO CHIRURGICO | ACHCMK | USC MALATTIE INFETTIVE | ASKIR 36 BR | CA MI SNC | 1241 | 329 | 2012-11-16 | NON CRITICA /
PAPA GIOVANNI XXIII | 10026933 | 14053 |  | ASPIRATORE MEDICO CHIRURGICO | ACHCMK | Imm. e Medicina Trasfusionale | ASKIR 36 BR | CA MI SNC | 1288 | 329 | 2012-11-16 | NON CRITICA /
PAPA GIOVANNI XXIII | 10026934 | 014052 |  | ASPIRATORE MEDICO CHIRURGICO | ACHCMK | AMBULATORIO DIPARTIMENTO PEDIATRICO | ASKIR 36 BR | CA MI SNC | 1277 | 329 | 2012-11-16 | NON CRITICA /
PAPA GIOVANNI XXIII | 10026935 | 14051 |  | ASPIRATORE MEDICO CHIRURGICO | ACHCMK | USC ORTOPEDIA E TRAUMATOLOGIA | ASKIR 36 BR | CA MI SNC | 1278 | 329 | 2012-11-16 | NON CRITICA /
PAPA GIOVANNI XXIII | 10026936 | 014050 |  | ASPIRATORE MEDICO CHIRURGICO | ACHCMK | AMBULATORI T1 | ASKIR 36 BR | CA MI SNC | 1275 | 329 | 2012-11-16 | NON CRITICA /
PAPA GIOVANNI XXIII | 10026937 | 14085 |  | ASPIRATORE MEDICO CHIRURGICO | ACHCMK | USC MEDICINA NUCLEARE (DEGENZA PROTETTA) | ASKIR 36 BR | CA MI SNC | 1257 | 329 | 2012-11-16 | NON CRITICA /
PAPA GIOVANNI XXIII | 10026938 | 014084 |  | ASPIRATORE MEDICO CHIRURGICO | ACHCMK | USC ONCOLOGIA | ASKIR 36 BR | CA MI SNC | 1258 | 329 | 2012-11-16 | NON CRITICA /
PAPA GIOVANNI XXIII | 10026939 | 014083 |  | ASPIRATORE MEDICO CHIRURGICO | ACHCMK | USC MEDICINA GENERALE 1 + ATT. DIP. | ASKIR 36 BR | CA MI SNC | 1240 | 329 | 2012-11-16 | NON CRITICA /
PAPA GIOVANNI XXIII | 10026940 | 014082 |  | ASPIRATORE MEDICO CHIRURGICO | ACHCMK | USC MEDICINA GENERALE 1 | ASKIR 36 BR | CA MI SNC | 1242 | 329 | 2012-11-16 | NON CRITICA /
PAPA GIOVANNI XXIII | 10026941 | 14057 |  | ASPIRATORE MEDICO CHIRURGICO | ACHCMK | Medicina del Lavoro | ASKIR 36 BR | CA MI SNC | 1246 | 329 | 2012-11-16 | NON CRITICA /
PAPA GIOVANNI XXIII | 10026942 | 14056 |  | ASPIRATORE MEDICO CHIRURGICO | ACHCMK | Ortopedia e Traumatologia - Ambulatorio | ASKIR 36 BR | CA MI SNC | 1243 | 329 | 2012-11-16 | NON CRITICA /
PAPA GIOVANNI XXIII | 10026943 | 014055 |  | ASPIRATORE MEDICO CHIRURGICO | ACHCMK | AMBULATORI T3 | ASKIR 36 BR | CA MI SNC | 1290 | 329 | 2012-11-16 | NON CRITICA /
PAPA GIOVANNI XXIII | 10026944 | 014054 |  | ASPIRATORE MEDICO CHIRURGICO | ACHCMK | Otorinolaringoiatria - Ambulatorio | ASKIR 36 BR | CA MI SNC | 1289 | 329 | 2012-11-16 | NON CRITICA /
PAPA GIOVANNI XXIII | 10026945 | 014081 |  | ASPIRATORE MEDICO CHIRURGICO | ACHCMK | USSD CARDIOCHIRURGIA PEDIATRICA E DELLE CARDIOPATIE CONGENITE | ASKIR 36 BR | CA MI SNC | 1239 | 329 | 2012-11-16 | NON CRITICA /
PAPA GIOVANNI XXIII | 10026946 | 14080 |  | ASPIRATORE MEDICO CHIRURGICO | ACHCMK | USC CARDIOCHIRURGIA | ASKIR 36 BR | CA MI SNC | 1254 | 329 | 2012-11-16 | NON CRITICA /
PAPA GIOVANNI XXIII | 10026947 | 14079 |  | ASPIRATORE MEDICO CHIRURGICO | ACHCMK | USC CARDIOLOGIA 1 | ASKIR 36 BR | CA MI SNC | 1253 | 329 | 2012-11-16 | NON CRITICA /
PAPA GIOVANNI XXIII | 10026948 | 14078 |  | ASPIRATORE MEDICO CHIRURGICO | ACHCMK | USC GASTROENTEROLOGIA | ASKIR 36 BR | CA MI SNC | 1252 | 329 | 2012-11-16 | NON CRITICA /
PAPA GIOVANNI XXIII | 10026949 | 014062 |  | ASPIRATORE MEDICO CHIRURGICO | ACHCMK | DAY SURGERY C | ASKIR 36 BR | CA MI SNC | 1265 | 329 | 2012-11-16 | NON CRITICA /
CENTRO IPOVISIONE | 10026950 | 14060 |  | ASPIRATORE MEDICO CHIRURGICO | ACHCMK | IPOVISIONE AZZANO S. PAOLO | ASKIR 36 BR | CA MI SNC | 1244 | 329 | 2012-11-16 | NON CRITICA /
PAPA GIOVANNI XXIII | 10026951 | 14059 |  | ASPIRATORE MEDICO CHIRURGICO | ACHCMK | Medicina d'Urgenza Adulti | ASKIR 36 BR | CA MI SNC | 1287 | 329 | 2012-11-16 | NON CRITICA /
PAPA GIOVANNI XXIII | 10026952 | 014061 |  | ASPIRATORE MEDICO CHIRURGICO | ACHCMK | GASTROENTEROLOGIA-ENDOSCOPIA | ASKIR 36 BR | CA MI SNC | 1266 | 329 | 2012-11-16 | NON CRITICA /
PAPA GIOVANNI XXIII | 10026953 | 14076 |  | ASPIRATORE MEDICO CHIRURGICO | ACHCMK | USC CHIRURGIA GENERALE 3 | ASKIR 36 BR | CA MI SNC | 1251 | 329 | 2012-11-16 | NON CRITICA /
PAPA GIOVANNI XXIII | 10026954 | 14077 |  | ASPIRATORE MEDICO CHIRURGICO | ACHCMK | USC UROLOGIA | ASKIR 36 BR | CA MI SNC | 1280 | 329 | 2012-11-16 | NON CRITICA /
PAPA GIOVANNI XXIII | 10026955 | 14074 |  | ASPIRATORE MEDICO CHIRURGICO | ACHCMK | USC OCULISTICA | ASKIR 36 BR | CA MI SNC | 1237 | 329 | 2012-11-16 | NON CRITICA /
PAPA GIOVANNI XXIII | 10026956 | 14075 |  | ASPIRATORE MEDICO CHIRURGICO | ACHCMK | USC NEUROLOGIA | ASKIR 36 BR | CA MI SNC | 1235 | 329 | 2012-11-16 | NON CRITICA /
PAPA GIOVANNI XXIII | 10026957 | 014064 |  | ASPIRATORE MEDICO CHIRURGICO | ACHCMK | USC PATOLOGIA NEONATALE | ASKIR 36 BR | CA MI SNC | 1264 | 329 | 2012-11-16 | NON CRITICA /
PAPA GIOVANNI XXIII | 10026958 | 14065 |  | ASPIRATORE MEDICO CHIRURGICO | ACHCMK | AMBULATORI T5 | ASKIR 36 BR | CA MI SNC | 1283 | 329 | 2012-11-16 | NON CRITICA /
PAPA GIOVANNI XXIII | 10026959 | 14058 |  | ASPIRATORE MEDICO CHIRURGICO | ACHCMK | Medicina d' Urgenza Pediatrica | ASKIR 36 BR | CA MI SNC | 1245 | 329 | 2012-11-16 | NON CRITICA /
PAPA GIOVANNI XXIII | 10026960 | 14063 |  | ASPIRATORE MEDICO CHIRURGICO | ACHCMK | USC OSTETRICIA GINECOLOGIA | ASKIR 36 BR | CA MI SNC | 1263 | 329 | 2012-11-16 | NON CRITICA /
PAPA GIOVANNI XXIII | 10026961 | 014073 |  | ASPIRATORE MEDICO CHIRURGICO | ACHCMK | USC ORTOPEDIA E TRAUMATOLOGIA | ASKIR 36 BR | CA MI SNC | 1238 | 329 | 2012-11-16 | NON CRITICA /
PAPA GIOVANNI XXIII | 10026962 | 14072 |  | ASPIRATORE MEDICO CHIRURGICO | ACHCMK | USC CHIRURGIA PLASTICA | ASKIR 36 BR | CA MI SNC | 1236 | 329 | 2012-11-16 | NON CRITICA /
PAPA GIOVANNI XXIII | 10026963 | 014071 |  | ASPIRATORE MEDICO CHIRURGICO | ACHCMK | USC PEDIATRIA | ASKIR 36 BR | CA MI SNC | 1285 | 329 | 2012-11-16 | NON CRITICA /
PAPA GIOVANNI XXIII | 10026964 | 014070 |  | ASPIRATORE MEDICO CHIRURGICO | ACHCMK | USC CHIRURGIA PEDIATRICA E TRAPIANTI PEDIATRICI | ASKIR 36 BR | CA MI SNC | 1282 | 329 | 2012-11-16 | NON CRITICA /
PAPA GIOVANNI XXIII | 10026965 | 014069 |  | ASPIRATORE MEDICO CHIRURGICO | ACHCMK | Odontostomatologia | ASKIR 36 BR | CA MI SNC | 1279 | 329 | 2012-11-16 | NON CRITICA /
PAPA GIOVANNI XXIII | 10026966 | 014068 |  | ASPIRATORE MEDICO CHIRURGICO | ACHCMK | Centro Unico Prelievi | ASKIR 36 BR | CA MI SNC | 1281 | 329 | 2012-11-16 | NON CRITICA /
PAPA GIOVANNI XXIII | 10026967 | 14067 |  | ASPIRATORE MEDICO CHIRURGICO | ACHCMK | USC OSTETRICIA GINECOLOGIA - ATTIVITA' DIP. | ASKIR 36 BR | CA MI SNC | 1286 | 329 | 2012-11-16 | NON CRITICA /
PAPA GIOVANNI XXIII | 10026968 | 14066 |  | ASPIRATORE MEDICO CHIRURGICO | ACHCMK | USC OSTETRICIA E GINECOLOGIA | ASKIR 36 BR | CA MI SNC | 1284 | 329 | 2012-11-16 | NON CRITICA /
PAPA GIOVANNI XXIII | 10027015 | 015359 |  | STAMPANTE PER VETRINI E/O CASSETTE | SVELCCPC | LABORATORIO ANATOMIA PATOLOGICA | IP S | LEICA INSTRUMENTS GMBH | 2719 | 20267 | 2012-12-07 | NON CRITICA /
PAPA GIOVANNI XXIII | 10027017 | 015357 |  | STAMPANTE PER VETRINI E/O CASSETTE | SVELCCPC | LABORATORIO ANATOMIA PATOLOGICA | IP C | LEICA INSTRUMENTS GMBH | 2908 | 23200 | 2012-12-04 | NON CRITICA /
PAPA GIOVANNI XXIII | 10027018 | 015358 |  | STAMPANTE PER VETRINI E/O CASSETTE | SVELCCPC | LABORATORIO ANATOMIA PATOLOGICA | IP C | LEICA INSTRUMENTS GMBH | 2911 | 23200 | 2012-12-04 | NON CRITICA /
PAPA GIOVANNI XXIII | 10027019 | 015369 |  | MICROTOMO | MCTLCM55 | LABORATORIO ANATOMIA PATOLOGICA | RM 2255 | LEICA MICROSYSTEM | 5668 | 12955 | 2013-06-04 | NON CRITICA /
PAPA GIOVANNI XXIII | 10027020 | 15370 |  | MICROTOMO | MCTLCM55 | LABORATORIO ANATOMIA PATOLOGICA | RM 2255 | LEICA MICROSYSTEM | 5674 | 12955 | 2013-06-04 | NON CRITICA /
PAPA GIOVANNI XXIII | 10027021 | 015371 |  | MICROTOMO | MCTLCM55 | LABORATORIO ANATOMIA PATOLOGICA | RM 2255 | LEICA MICROSYSTEM | 5665 | 12955 | 2013-06-04 | NON CRITICA /
PAPA GIOVANNI XXIII | 10027022 | 015372 |  | MICROTOMO | MCTLCM55 | LABORATORIO ANATOMIA PATOLOGICA | RM 2255 | LEICA MICROSYSTEM | 5669 | 12955 | 2012-06-04 | NON CRITICA /
PAPA GIOVANNI XXIII | 10027023 | 015373 |  | MICROTOMO | MCTLCM55 | LABORATORIO ANATOMIA PATOLOGICA | RM 2255 | LEICA MICROSYSTEM | 5673 | 12955 | 2013-06-04 | NON CRITICA /
PAPA GIOVANNI XXIII | 10027024 | 015374 |  | MICROTOMO | MCTLCM55 | LABORATORIO ANATOMIA PATOLOGICA | RM 2255 | LEICA MICROSYSTEM | 5664 | 12955 | 2013-06-04 | NON CRITICA /
PAPA GIOVANNI XXIII | 10027025 | 15375 |  | MICROTOMO | MCTLCM55 | LABORATORIO ANATOMIA PATOLOGICA | RM 2255 | LEICA MICROSYSTEM | 5667 | 12955 | 2013-06-04 | NON CRITICA /
PAPA GIOVANNI XXIII | 10027039 | 015367 |  | CRIOSTATO | CRILCM50 | LABORATORIO ANATOMIA PATOLOGICA | CM1950 | LEICA INSTRUMENTS GMBH | 2859 | 24435 | 2013-06-04 | NON CRITICA /
PAPA GIOVANNI XXIII | 10027040 | 015368 |  | CRIOSTATO | CRILCM50 | LABORATORIO ANATOMIA PATOLOGICA | CM1950 | LEICA INSTRUMENTS GMBH | 2858 | 24435 | 2013-06-04 | NON CRITICA /
PAPA GIOVANNI XXIII | 10027041 | 15376 |  | COLORATORE AUTOMATICO DI TESSUTI | CATLCM42 | LABORATORIO ANATOMIA PATOLOGICA | ST 4020 | LEICA INSTRUMENTS GMBH | 620 | 4121 | 2013-06-04 | NON CRITICA /
PAPA GIOVANNI XXIII | 10027042 | 015377 |  | COLORATORE AUTOMATICO DI TESSUTI | CATLCM42 | LABORATORIO ANATOMIA PATOLOGICA | ST 4020 | LEICA INSTRUMENTS GMBH | 645 | 4121 | 2013-06-04 | NON CRITICA /
PAPA GIOVANNI XXIII | 10027043 | 015385 |  | PINZA RISCALDATA | PAMLCCEG | LABORATORIO ANATOMIA PATOLOGICA | EG F | LEICA INSTRUMENTS GMBH | 1051 | 409 | 2013-06-04 | NON CRITICA /
PAPA GIOVANNI XXIII | 10027044 | 015386 |  | PINZA RISCALDATA | PAMLCCEG | LABORATORIO ANATOMIA PATOLOGICA | EG F | LEICA INSTRUMENTS GMBH | 1052 | 409 | 2013-06-04 | NON CRITICA /
PAPA GIOVANNI XXIII | 10027045 | 015384 |  | PINZA RISCALDATA | PAMLCCEG | LABORATORIO ANATOMIA PATOLOGICA | EG F | LEICA INSTRUMENTS GMBH | 1053 | 409 | 2013-06-04 | NON CRITICA /
PAPA GIOVANNI XXIII | 10027046 | 15383 |  | PINZA RISCALDATA | PAMLCCEG | LABORATORIO ANATOMIA PATOLOGICA | EG F | LEICA INSTRUMENTS GMBH | 1054 | 409 | 2013-06-04 | NON CRITICA /
PAPA GIOVANNI XXIII | 10027066 |  |  | MODULO ACQUISIZIONE IMMAGINI | MAIMQA | BLOCCO PARTO | ORCHIDE | MAQUET SA | AR022258 | 0 | 2011-12-31 | CRITICA /
PAPA GIOVANNI XXIII | 10027067 |  |  | MODULO ACQUISIZIONE IMMAGINI | MAIMQA | BLOCCO PARTO | ORCHIDE | MAQUET SA | AR022267 | 0 | 2011-12-31 | CRITICA /
PAPA GIOVANNI XXIII | 10027068 | 017512 |  | CENTRIFUGA REFRIGERATA | CREEPP5R | MICROBIOLOGIA E VIROLOGIA | 5810 R | EPPENDORF AG | 5811BM567289 | 6677 | 2012-12-06 | NON CRITICA /
PAPA GIOVANNI XXIII | 10027069 | 017525 |  | CENTRIFUGA | CENEPP58 | MICROBIOLOGIA E VIROLOGIA | 5810 | EPPENDORF AG | 5810BM462456 | 5171 | 2013-02-28 | NON CRITICA /
PAPA GIOVANNI XXIII | 10027070 | 16538 |  | FONTE LUMINOSA | FLUSOZ34 | BLOCCO OPERATORIO A | 20134020 XENON NOVA 300 | STORZ KARL GMBH & CO KG | TX0681500 | 4368 | 2013-04-24 | /
PAPA GIOVANNI XXIII | 10027071 | 16539 |  | SISTEMA TELEVISIVO PER ENDOSCOPIA | STESOZSE | BLOCCO OPERATORIO A | 22201020 102 | STORZ KARL GMBH AND CO KG | VX698031-P | 10384 | 2013-04-24 | /
PAPA GIOVANNI XXIII | 10027072 | 16545 |  | INSUFFLATORE DI GAS | IGASOZT2 | BLOCCO OPERATORIO A | 26432020 THERMOFLATOR | STORZ KARL GMBH & CO KG | TX14424-B | 8404 | 2013-04-24 | /
PAPA GIOVANNI XXIII | 10027073 | 16539 |  | IRRIGATORE | IRRSOZHE | BLOCCO OPERATORIO A | 26331020 HAMOU ENDOMAT | STORZ KARL GMBH & CO KG | WX11268 | 6896 | 2013-04-24 | /
PAPA GIOVANNI XXIII | 10027074 | 16537 |  | MONITOR TELEVISIVO PER BIOIMMAGINI | MTVSOZ | BLOCCO OPERATORIO A | 9524 NBO | STORZ KARL GMBH & CO KG | 12-203293 | 5751 | 2013-04-24 | /
PAPA GIOVANNI XXIII | 10027075 | 16534 |  | SISTEMA TELEVISIVO PER ENDOSCOPIA | STESOZSE | BLOCCO OPERATORIO A | 22201020 102 | STORZ KARL GMBH AND CO KG | WX698190-P | 10384 | 2013-04-24 | /
PAPA GIOVANNI XXIII | 10027076 | 16544 |  | FONTE LUMINOSA | FLUSOZ34 | BLOCCO OPERATORIO A | 20134020 XENON NOVA 300 | STORZ KARL GMBH & CO KG | TX0681475 | 4368 | 2013-04-24 | /
PAPA GIOVANNI XXIII | 10027077 | 16540 |  | INSUFFLATORE DI GAS | IGASOZT2 | BLOCCO OPERATORIO A | 26432020 THERMOFLATOR | STORZ KARL GMBH & CO KG | TX14416-B | 8404 | 2013-04-24 | NON CRITICA /
PAPA GIOVANNI XXIII | 10027078 | 16543 |  | MONITOR TELEVISIVO PER BIOIMMAGINI | MTVSOZ | BLOCCO OPERATORIO A | 9524 NBO | STORZ KARL GMBH & CO KG | 12-203276 | 5751 | 2013-04-24 | /
PAPA GIOVANNI XXIII | 10027079 | 16533 |  | SISTEMA TELEVISIVO PER ENDOSCOPIA | STESOZSE | BLOCCO OPERATORIO A | 22201020 102 | STORZ KARL GMBH AND CO KG | WX698187-P | 10384 | 2013-04-24 | /
PAPA GIOVANNI XXIII | 10027080 | 15781 |  | TRANSILLUMINATORE |  | MICROBIOLOGIA E VIROLOGIA | UVIPURE BXT-F26.MX | UVITEC LTD | 12100552 | 1681 | 2012-12-14 | NON CRITICA /
PAPA GIOVANNI XXIII | 10027082 | 94788 |  | MISCELATORE ARIA-OSSIGENO | DH1SHS | BLOCCO OPERATORIO A | AIR OXYGEN MIXER | SECHRIST INDUSTRIES INC | 6047 | 1000 | 2011-12-31 | NON CRITICA /
PAPA GIOVANNI XXIII | 10027083 | 094786 |  | MISCELATORE ARIA-OSSIGENO | DH1SHS | SALE OPERATORIE STECCA VERDE | AIR OXYGEN MIXER | SECHRIST INDUSTRIES INC | 20918 | 1000 | 2011-12-31 | NON CRITICA /
PAPA GIOVANNI XXIII | 10027093 | 017660 |  | DOSATORE | DOSEPP | Ostetricia e Ginecologia - Centro di Procreazione Medicalmente Assistita | RESEARCH PLUS 200 | EPPENDORF NETHELER HINZ GMBH | P25682B | 200 | 2013-02-26 | NON CRITICA /
PAPA GIOVANNI XXIII | 10027094 | 017659 |  | DOSATORE | DOSEPP | Ostetricia e Ginecologia - Centro di Procreazione Medicalmente Assistita | RESEARCH PLUS 100 | EPPENDORF NETHELER HINZ GMBH | P32356B | 200 | 2013-02-26 | NON CRITICA /
PAPA GIOVANNI XXIII | 10027095 | 017658 |  | DOSATORE | DOSEPP | Ostetricia e Ginecologia - Centro di Procreazione Medicalmente Assistita | RESEARCH PLUS 20 | EPPENDORF NETHELER HINZ GMBH | P31589B | 200 | 2013-02-26 | NON CRITICA /
PAPA GIOVANNI XXIII | 10027096 | 017656 |  | DOSATORE | DOSGIS | AMBULATORI T1 | PIPETMAN P 1000 | GILSON MEDICAL ELECTRONICS SA | S60726E | 200 | 2013-02-26 | NON CRITICA /
PAPA GIOVANNI XXIII | 10027097 | 017657 |  | DOSATORE | DOSGIS | AMBULATORI T1 | PIPETMAN P20 | GILSON MEDICAL ELECTRONICS SA | S59795E | 144 | 2013-02-26 | NON CRITICA /
PAPA GIOVANNI XXIII | 10027098 | 017654 |  | DOSATORE | DOS | AMBULATORI T1 | TRANSFEREPETTE 10-100UL | BRAND | 07U5927 | 250 | 2013-02-26 | NON CRITICA /
PAPA GIOVANNI XXIII | 10027099 | 017655 |  | DOSATORE | DOS | AMBULATORI T1 | TRANSFERPETTE 20-200UL | BRAND | 06U3461 | 250 | 2013-02-26 | NON CRITICA /
PAPA GIOVANNI XXIII | 10027100 | 016849 |  | POMPA A SIRINGA | PSIVLMMC | Anestesia e Rianimazione 2- Terapia intensiva cardiochirurgia | INJECTOMAT MC AGILIA | FRESENIUS VIAL SA | 21699936 | 1001 | 2012-12-11 | /
PAPA GIOVANNI XXIII | 10027101 | 016850 |  | POMPA A SIRINGA | PSIVLMMC | Anestesia e Rianimazione 2- Terapia intensiva cardiochirurgia | INJECTOMAT MC AGILIA | FRESENIUS VIAL SA | 21699928 | 1001 | 2012-12-11 | /
PAPA GIOVANNI XXIII | 10027102 | 017060 |  | CENTRALINA CONTROLLO POMPA SIRINGA |  | Anestesia e Rianimazione 2- Terapia intensiva cardiochirurgia | LINK 8+ AGILIA | FRESENIUS VIAL SA | 21690493 | 1560 | 2012-12-11 | /
PAPA GIOVANNI XXIII | 10027103 | 017059 |  | CENTRALINA CONTROLLO POMPA SIRINGA |  | Anestesia e Rianimazione 2- Terapia intensiva cardiochirurgia | LINK 8+ AGILIA | FRESENIUS VIAL SA | 21690548 | 1560 | 2012-12-11 | /
PAPA GIOVANNI XXIII | 10027104 | 016851 |  | POMPA A SIRINGA | PSIVLMMC | Anestesia e Rianimazione 2- Terapia intensiva cardiochirurgia | INJECTOMAT MC AGILIA | FRESENIUS VIAL SA | 21699931 | 1001 | 2012-12-11 | /
PAPA GIOVANNI XXIII | 10027105 | 016852 |  | POMPA A SIRINGA | PSIVLMMC | Anestesia e Rianimazione 2- Terapia intensiva cardiochirurgia | INJECTOMAT MC AGILIA | FRESENIUS VIAL SA | 21699955 | 1001 | 2012-12-11 | /
PAPA GIOVANNI XXIII | 10027106 | 016853 |  | POMPA A SIRINGA | PSIVLMMC | Anestesia e Rianimazione 2- Terapia intensiva cardiochirurgia | INJECTOMAT MC AGILIA | FRESENIUS VIAL SA | 21699943 | 1001 | 2012-12-11 | /
PAPA GIOVANNI XXIII | 10027107 | 017062 |  | CENTRALINA CONTROLLO POMPA SIRINGA |  | Anestesia e Rianimazione 2- Terapia intensiva cardiochirurgia | LINK 8+ AGILIA | FRESENIUS VIAL SA | 21690547 | 1560 | 2012-12-11 | /
PAPA GIOVANNI XXIII | 10027108 | 017063 |  | CENTRALINA CONTROLLO POMPA SIRINGA |  | Anestesia e Rianimazione 2- Terapia intensiva cardiochirurgia | LINK 8+ AGILIA | FRESENIUS VIAL SA | 21601377 | 1560 | 2012-12-11 | /
PAPA GIOVANNI XXIII | 10027109 | 016859 |  | POMPA A SIRINGA | PSIVLMMC | Anestesia e Rianimazione 2- Terapia intensiva cardiochirurgia | INJECTOMAT MC AGILIA | FRESENIUS VIAL SA | 21699929 | 1001 | 2012-12-11 | /
PAPA GIOVANNI XXIII | 10027110 | 016860 |  | POMPA A SIRINGA | PSIVLMMC | Anestesia e Rianimazione 2- Terapia intensiva cardiochirurgia | INJECTOMAT MC AGILIA | FRESENIUS VIAL SA | 21699949 | 1001 | 2012-12-11 | /
PAPA GIOVANNI XXIII | 10027111 | 016861 |  | POMPA A SIRINGA | PSIVLMMC | Anestesia e Rianimazione 2- Terapia intensiva cardiochirurgia | INJECTOMAT MC AGILIA | FRESENIUS VIAL SA | 21699957 | 1001 | 2012-12-11 | /
PAPA GIOVANNI XXIII | 10027112 | 016862 |  | POMPA A SIRINGA | PSIVLMMC | Anestesia e Rianimazione 2- Terapia intensiva cardiochirurgia | INJECTOMAT MC AGILIA | FRESENIUS VIAL SA | 21699958 | 1001 | 2012-12-11 | /
PAPA GIOVANNI XXIII | 10027113 | 016863 |  | POMPA A SIRINGA | PSIVLMMC | Anestesia e Rianimazione 2- Terapia intensiva cardiochirurgia | INJECTOMAT MC AGILIA | FRESENIUS VIAL SA | 21699942 | 1001 | 2012-12-11 | /
PAPA GIOVANNI XXIII | 10027114 | 016864 |  | POMPA A SIRINGA | PSIVLMMC | Anestesia e Rianimazione 2- Terapia intensiva cardiochirurgia | INJECTOMAT MC AGILIA | FRESENIUS VIAL SA | 21699964 | 1001 | 2012-12-11 | /
PAPA GIOVANNI XXIII | 10027115 | 016865 |  | POMPA A SIRINGA | PSIVLMMC | Anestesia e Rianimazione 2- Terapia intensiva cardiochirurgia | INJECTOMAT MC AGILIA | FRESENIUS VIAL SA | 21699930 | 1001 | 2012-12-11 | /
PAPA GIOVANNI XXIII | 10027116 | 016866 |  | POMPA A SIRINGA | PSIVLMMC | Anestesia e Rianimazione 2- Terapia intensiva cardiochirurgia | INJECTOMAT MC AGILIA | FRESENIUS VIAL SA | 21699950 | 1001 | 2012-12-11 | /
PAPA GIOVANNI XXIII | 10027117 | 016867 |  | POMPA A SIRINGA | PSIVLMMC | Anestesia e Rianimazione 2- Terapia intensiva cardiochirurgia | INJECTOMAT MC AGILIA | FRESENIUS VIAL SA | 21699922 | 1001 | 2012-12-11 | /
PAPA GIOVANNI XXIII | 10027118 | 016868 |  | POMPA A SIRINGA | PSIVLMMC | Anestesia e Rianimazione 2- Terapia intensiva cardiochirurgia | INJECTOMAT MC AGILIA | FRESENIUS VIAL SA | 21699918 | 1001 | 2012-12-11 | /
PAPA GIOVANNI XXIII | 10027119 | 016869 |  | POMPA A SIRINGA | PSIVLMMC | Anestesia e Rianimazione 2- Terapia intensiva cardiochirurgia | INJECTOMAT MC AGILIA | FRESENIUS VIAL SA | 21699926 | 1001 | 2012-12-11 | /
PAPA GIOVANNI XXIII | 10027120 | 017064 |  | CENTRALINA CONTROLLO POMPA SIRINGA |  | Anestesia e Rianimazione 2- Terapia intensiva cardiochirurgia | LINK 8+ AGILIA | FRESENIUS VIAL SA | 21601376 | 1560 | 2012-12-11 | /
PAPA GIOVANNI XXIII | 10027121 | 016870 |  | POMPA A SIRINGA | PSIVLMMC | Anestesia e Rianimazione 2- Terapia intensiva cardiochirurgia | INJECTOMAT MC AGILIA | FRESENIUS VIAL SA | 21699932 | 1001 | 2012-12-11 | /
PAPA GIOVANNI XXIII | 10027122 | 016871 |  | POMPA A SIRINGA | PSIVLMMC | Anestesia e Rianimazione 2- Terapia intensiva cardiochirurgia | INJECTOMAT MC AGILIA | FRESENIUS VIAL SA | 21699969 | 1001 | 2012-12-11 | /
PAPA GIOVANNI XXIII | 10027123 | 016872 |  | POMPA A SIRINGA | PSIVLMMC | Anestesia e Rianimazione 2- Terapia intensiva cardiochirurgia | INJECTOMAT MC AGILIA | FRESENIUS VIAL SA | 21699919 | 1001 | 2012-12-11 | /
PAPA GIOVANNI XXIII | 10027124 | 016873 |  | POMPA A SIRINGA | PSIVLMMC | Anestesia e Rianimazione 2- Terapia intensiva cardiochirurgia | INJECTOMAT MC AGILIA | FRESENIUS VIAL SA | 21699978 | 1001 | 2012-12-11 | /
PAPA GIOVANNI XXIII | 10027125 | 016874 |  | POMPA A SIRINGA | PSIVLMMC | Anestesia e Rianimazione 2- Terapia intensiva cardiochirurgia | INJECTOMAT MC AGILIA | FRESENIUS VIAL SA | 21699965 | 1001 | 2012-12-11 | /
PAPA GIOVANNI XXIII | 10027126 | 016875 |  | POMPA A SIRINGA | PSIVLMMC | Anestesia e Rianimazione 2- Terapia intensiva cardiochirurgia | INJECTOMAT MC AGILIA | FRESENIUS VIAL SA | 21699975 | 1001 | 2012-12-11 | /
PAPA GIOVANNI XXIII | 10027127 | 017061 |  | CENTRALINA CONTROLLO POMPA SIRINGA |  | Anestesia e Rianimazione 2- Terapia intensiva cardiochirurgia | LINK 8+ AGILIA | FRESENIUS VIAL SA | 21601380 | 1560 | 2012-12-11 | /
PAPA GIOVANNI XXIII | 10027128 | 016854 |  | POMPA A SIRINGA | PSIVLMMC | Anestesia e Rianimazione 2- Terapia intensiva cardiochirurgia | INJECTOMAT MC AGILIA | FRESENIUS VIAL SA | 21699967 | 1001 | 2012-12-11 | /
PAPA GIOVANNI XXIII | 10027129 | 016855 |  | POMPA A SIRINGA | PSIVLMMC | Anestesia e Rianimazione 2- Terapia intensiva cardiochirurgia | INJECTOMAT MC AGILIA | FRESENIUS VIAL SA | 21699966 | 1001 | 2012-12-11 | /
PAPA GIOVANNI XXIII | 10027130 | 016856 |  | POMPA A SIRINGA | PSIVLMMC | Anestesia e Rianimazione 2- Terapia intensiva cardiochirurgia | INJECTOMAT MC AGILIA | FRESENIUS VIAL SA | 21699976 | 1001 | 2012-12-11 | /
PAPA GIOVANNI XXIII | 10027131 | 016857 |  | POMPA A SIRINGA | PSIVLMMC | Anestesia e Rianimazione 2- Terapia intensiva cardiochirurgia | INJECTOMAT MC AGILIA | FRESENIUS VIAL SA | 21699933 | 1001 | 2012-12-11 | /
PAPA GIOVANNI XXIII | 10027132 | 016858 |  | POMPA A SIRINGA | PSIVLMMC | Anestesia e Rianimazione 2- Terapia intensiva cardiochirurgia | INJECTOMAT MC AGILIA | FRESENIUS VIAL SA | 21699927 | 1001 | 2012-12-11 | /
PAPA GIOVANNI XXIII | 10027133 | 017065 |  | CENTRALINA CONTROLLO POMPA SIRINGA |  | Anestesia e Rianimazione 2- Terapia intensiva cardiochirurgia | LINK 8+ AGILIA | FRESENIUS VIAL SA | 21601372 | 1560 | 2012-12-11 | /
PAPA GIOVANNI XXIII | 10027134 | 016876 |  | POMPA A SIRINGA | PSIVLMMC | Anestesia e Rianimazione 2- Terapia intensiva cardiochirurgia | INJECTOMAT MC AGILIA | FRESENIUS VIAL SA | 21699940 | 1001 | 2012-12-11 | /
PAPA GIOVANNI XXIII | 10027135 | 016877 |  | POMPA A SIRINGA | PSIVLMMC | Anestesia e Rianimazione 2- Terapia intensiva cardiochirurgia | INJECTOMAT MC AGILIA | FRESENIUS VIAL SA | 21669440 | 1001 | 2012-12-11 | /
PAPA GIOVANNI XXIII | 10027136 | 016878 |  | POMPA A SIRINGA | PSIVLMMC | Anestesia e Rianimazione 2- Terapia intensiva cardiochirurgia | INJECTOMAT MC AGILIA | FRESENIUS VIAL SA | 21699960 | 1001 | 2012-12-11 | /
PAPA GIOVANNI XXIII | 10027137 | 016879 |  | POMPA A SIRINGA | PSIVLMMC | Anestesia e Rianimazione 2- Terapia intensiva cardiochirurgia | INJECTOMAT MC AGILIA | FRESENIUS VIAL SA | 21699962 | 1001 | 2012-12-11 | /
PAPA GIOVANNI XXIII | 10027138 | 016880 |  | POMPA A SIRINGA | PSIVLMMC | Anestesia e Rianimazione 2- Terapia intensiva cardiochirurgia | INJECTOMAT MC AGILIA | FRESENIUS VIAL SA | 21699947 | 1001 | 2012-12-11 | /
PAPA GIOVANNI XXIII | 10027139 | 017066 |  | CENTRALINA CONTROLLO POMPA SIRINGA |  | Anestesia e Rianimazione 2- Terapia intensiva cardiochirurgia | LINK 8+ AGILIA | FRESENIUS VIAL SA | 21690496 | 1560 | 2012-12-11 | /
PAPA GIOVANNI XXIII | 10027140 | 016881 |  | POMPA A SIRINGA | PSIVLMMC | Anestesia e Rianimazione 2- Terapia intensiva cardiochirurgia | INJECTOMAT MC AGILIA | FRESENIUS VIAL SA | 21669423 | 1001 | 2012-12-11 | /
PAPA GIOVANNI XXIII | 10027141 | 016882 |  | POMPA A SIRINGA | PSIVLMMC | Anestesia e Rianimazione 2- Terapia intensiva cardiochirurgia | INJECTOMAT MC AGILIA | FRESENIUS VIAL SA | 21699941 | 1001 | 2012-12-11 | /
PAPA GIOVANNI XXIII | 10027142 | 016883 |  | POMPA A SIRINGA | PSIVLMMC | Anestesia e Rianimazione 2- Terapia intensiva cardiochirurgia | INJECTOMAT MC AGILIA | FRESENIUS VIAL SA | 21699934 | 1001 | 2012-12-11 | /
PAPA GIOVANNI XXIII | 10027143 | 016884 |  | POMPA A SIRINGA | PSIVLMMC | Anestesia e Rianimazione 2- Terapia intensiva cardiochirurgia | INJECTOMAT MC AGILIA | FRESENIUS VIAL SA | 21699925 | 1001 | 2012-12-11 | /
PAPA GIOVANNI XXIII | 10027144 | 016885 |  | POMPA A SIRINGA | PSIVLMMC | Anestesia e Rianimazione 2- Terapia intensiva cardiochirurgia | INJECTOMAT MC AGILIA | FRESENIUS VIAL SA | 21699953 | 1001 | 2012-12-11 | /
PAPA GIOVANNI XXIII | 10027145 | 017067 |  | CENTRALINA CONTROLLO POMPA SIRINGA |  | Anestesia e Rianimazione 2- Terapia intensiva cardiochirurgia | LINK 8+ AGILIA | FRESENIUS VIAL SA | 21601355 | 1560 | 2012-12-11 | /
PAPA GIOVANNI XXIII | 10027146 | 016886 |  | POMPA A SIRINGA | PSIVLMMC | Anestesia e Rianimazione 2- Terapia intensiva cardiochirurgia | INJECTOMAT MC AGILIA | FRESENIUS VIAL SA | 21699963 | 1001 | 2012-12-11 | /
PAPA GIOVANNI XXIII | 10027147 | 016887 |  | POMPA A SIRINGA | PSIVLMMC | Anestesia e Rianimazione 2- Terapia intensiva cardiochirurgia | INJECTOMAT MC AGILIA | FRESENIUS VIAL SA | 21699959 | 1001 | 2012-12-11 | /
PAPA GIOVANNI XXIII | 10027148 | 016888 |  | POMPA A SIRINGA | PSIVLMMC | Anestesia e Rianimazione 2- Terapia intensiva cardiochirurgia | INJECTOMAT MC AGILIA | FRESENIUS VIAL SA | 21699952 | 1001 | 2012-12-11 | /
PAPA GIOVANNI XXIII | 10027149 | 016889 |  | POMPA A SIRINGA | PSIVLMMC | Anestesia e Rianimazione 2- Terapia intensiva cardiochirurgia | INJECTOMAT MC AGILIA | FRESENIUS VIAL SA | 21669421 | 1001 | 2012-12-11 | /
PAPA GIOVANNI XXIII | 10027150 | 016890 |  | POMPA A SIRINGA | PSIVLMMC | Anestesia e Rianimazione 2- Terapia intensiva cardiochirurgia | INJECTOMAT MC AGILIA | FRESENIUS VIAL SA | 21699980 | 1001 | 2012-12-11 | /
PAPA GIOVANNI XXIII | 10027151 | 017057 |  | CENTRALINA CONTROLLO POMPA SIRINGA |  | Anestesia e Rianimazione 2- Terapia intensiva cardiochirurgia | LINK 8+ AGILIA | FRESENIUS VIAL SA | 21690552 | 1560 | 2012-12-11 | /
PAPA GIOVANNI XXIII | 10027152 | 016834 |  | POMPA A SIRINGA | PSIVLMMC | Anestesia e Rianimazione 2- Terapia intensiva cardiochirurgia | INJECTOMAT MC AGILIA | FRESENIUS VIAL SA | 21699972 | 1001 | 2012-12-11 | /
PAPA GIOVANNI XXIII | 10027153 | 016835 |  | POMPA A SIRINGA | PSIVLMMC | Anestesia e Rianimazione 2- Terapia intensiva cardiochirurgia | INJECTOMAT MC AGILIA | FRESENIUS VIAL SA | 21699968 | 1001 | 2012-12-11 | /
PAPA GIOVANNI XXIII | 10027154 | 016836 |  | POMPA A SIRINGA | PSIVLMMC | Anestesia e Rianimazione 2- Terapia intensiva cardiochirurgia | INJECTOMAT MC AGILIA | FRESENIUS VIAL SA | 21699921 | 1001 | 2012-12-11 | /
PAPA GIOVANNI XXIII | 10027155 | 016837 |  | POMPA A SIRINGA | PSIVLMMC | Anestesia e Rianimazione 2- Terapia intensiva cardiochirurgia | INJECTOMAT MC AGILIA | FRESENIUS VIAL SA | 21699938 | 1001 | 2012-12-11 | /
PAPA GIOVANNI XXIII | 10027156 | 016838 |  | POMPA A SIRINGA | PSIVLMMC | Anestesia e Rianimazione 2- Terapia intensiva cardiochirurgia | INJECTOMAT MC AGILIA | FRESENIUS VIAL SA | 21699946 | 1001 | 2012-12-11 | /
PAPA GIOVANNI XXIII | 10027157 | 017058 |  | CENTRALINA CONTROLLO POMPA SIRINGA |  | Anestesia e Rianimazione 2- Terapia intensiva cardiochirurgia | LINK 8+ AGILIA | FRESENIUS VIAL SA | 21690553 | 1560 | 2012-12-11 | /
PAPA GIOVANNI XXIII | 10027158 | 016839 |  | POMPA A SIRINGA | PSIVLMMC | Anestesia e Rianimazione 2- Terapia intensiva cardiochirurgia | INJECTOMAT MC AGILIA | FRESENIUS VIAL SA | 21669429 | 1001 | 2012-12-11 | /
PAPA GIOVANNI XXIII | 10027159 | 016840 |  | POMPA A SIRINGA | PSIVLMMC | Anestesia e Rianimazione 2- Terapia intensiva cardiochirurgia | INJECTOMAT MC AGILIA | FRESENIUS VIAL SA | 21669414 | 1001 | 2012-12-11 | /
PAPA GIOVANNI XXIII | 10027160 | 016841 |  | POMPA A SIRINGA | PSIVLMMC | Anestesia e Rianimazione 2- Terapia intensiva cardiochirurgia | INJECTOMAT MC AGILIA | FRESENIUS VIAL SA | 21669439 | 1001 | 2012-12-11 | /
PAPA GIOVANNI XXIII | 10027161 | 016842 |  | POMPA A SIRINGA | PSIVLMMC | Anestesia e Rianimazione 2- Terapia intensiva cardiochirurgia | INJECTOMAT MC AGILIA | FRESENIUS VIAL SA | 21720012 | 1001 | 2012-12-11 | /
PAPA GIOVANNI XXIII | 10027162 | 016843 |  | POMPA A SIRINGA | PSIVLMMC | Anestesia e Rianimazione 2- Terapia intensiva cardiochirurgia | INJECTOMAT MC AGILIA | FRESENIUS VIAL SA | 21669425 | 1001 | 2012-12-11 | /
PAPA GIOVANNI XXIII | 10027163 | 016844 |  | POMPA A SIRINGA | PSIVLMMC | Anestesia e Rianimazione 2- Terapia intensiva cardiochirurgia | INJECTOMAT MC AGILIA | FRESENIUS VIAL SA | 21669436 | 1001 | 2012-12-11 | /
PAPA GIOVANNI XXIII | 10027164 | 016845 |  | POMPA A SIRINGA | PSIVLMMC | Anestesia e Rianimazione 2- Terapia intensiva cardiochirurgia | INJECTOMAT MC AGILIA | FRESENIUS VIAL SA | 21699924 | 1001 | 2012-12-11 | /
PAPA GIOVANNI XXIII | 10027165 | 016846 |  | POMPA A SIRINGA | PSIVLMMC | Anestesia e Rianimazione 2- Terapia intensiva cardiochirurgia | INJECTOMAT MC AGILIA | FRESENIUS VIAL SA | 21699939 | 1001 | 2012-12-11 | /
PAPA GIOVANNI XXIII | 10027166 | 016847 |  | POMPA A SIRINGA | PSIVLMMC | Anestesia e Rianimazione 2- Terapia intensiva cardiochirurgia | INJECTOMAT MC AGILIA | FRESENIUS VIAL SA | 21699923 | 1001 | 2012-12-11 | /
PAPA GIOVANNI XXIII | 10027167 | 016848 |  | POMPA A SIRINGA | PSIVLMMC | Anestesia e Rianimazione 2- Terapia intensiva cardiochirurgia | INJECTOMAT MC AGILIA | FRESENIUS VIAL SA | 21699935 | 1001 | 2012-12-11 | /
PAPA GIOVANNI XXIII | 10027168 | 017056 |  | CENTRALINA CONTROLLO POMPA SIRINGA |  | Anestesia e Rianimazione 2- Terapia intensiva cardiochirurgia | LINK 8+ AGILIA | FRESENIUS VIAL SA | 21601358 | 1560 | 2012-12-11 | /
PAPA GIOVANNI XXIII | 10027169 | 016829 |  | POMPA A SIRINGA | PSIVLMMC | Anestesia e Rianimazione 2- Terapia intensiva cardiochirurgia | INJECTOMAT MC AGILIA | FRESENIUS VIAL SA | 21669410 | 1001 | 2012-12-11 | /
PAPA GIOVANNI XXIII | 10027170 | 016830 |  | POMPA A SIRINGA | PSIVLMMC | Anestesia e Rianimazione 2- Terapia intensiva cardiochirurgia | INJECTOMAT MC AGILIA | FRESENIUS VIAL SA | 21669424 | 1001 | 2012-12-11 | /
PAPA GIOVANNI XXIII | 10027171 | 016831 |  | POMPA A SIRINGA | PSIVLMMC | Anestesia e Rianimazione 2- Terapia intensiva cardiochirurgia | INJECTOMAT MC AGILIA | FRESENIUS VIAL SA | 21699979 | 1001 | 2012-12-11 | /
PAPA GIOVANNI XXIII | 10027172 | 016832 |  | POMPA A SIRINGA | PSIVLMMC | Anestesia e Rianimazione 2- Terapia intensiva cardiochirurgia | INJECTOMAT MC AGILIA | FRESENIUS VIAL SA | 21720013 | 1001 | 2012-12-11 | /
PAPA GIOVANNI XXIII | 10027173 | 016833 |  | POMPA A SIRINGA | PSIVLMMC | Anestesia e Rianimazione 2- Terapia intensiva cardiochirurgia | INJECTOMAT MC AGILIA | FRESENIUS VIAL SA | 21669430 | 1001 | 2012-12-11 | /
PAPA GIOVANNI XXIII | 10027174 | 017068 |  | CENTRALINA CONTROLLO POMPA SIRINGA |  | Anestesia e Rianimazione 2- Terapia intensiva cardiochirurgia | LINK 8+ AGILIA | FRESENIUS VIAL SA | 21601375 | 1560 | 2012-12-11 | /
PAPA GIOVANNI XXIII | 10027175 | 016891 |  | POMPA A SIRINGA | PSIVLMMC | Anestesia e Rianimazione 2- Terapia intensiva cardiochirurgia | INJECTOMAT MC AGILIA | FRESENIUS VIAL SA | 21699961 | 1001 | 2012-12-11 | /
PAPA GIOVANNI XXIII | 10027176 | 016892 |  | POMPA A SIRINGA | PSIVLMMC | Anestesia e Rianimazione 2- Terapia intensiva cardiochirurgia | INJECTOMAT MC AGILIA | FRESENIUS VIAL SA | 21699948 | 1001 | 2012-12-11 | /
PAPA GIOVANNI XXIII | 10027177 | 016893 |  | POMPA A SIRINGA | PSIVLMMC | Anestesia e Rianimazione 2- Terapia intensiva cardiochirurgia | INJECTOMAT MC AGILIA | FRESENIUS VIAL SA | 21699951 | 1001 | 2012-12-11 | /
PAPA GIOVANNI XXIII | 10027178 | 016894 |  | POMPA A SIRINGA | PSIVLMMC | Anestesia e Rianimazione 2- Terapia intensiva cardiochirurgia | INJECTOMAT MC AGILIA | FRESENIUS VIAL SA | 21669412 | 1001 | 2012-12-11 | /
PAPA GIOVANNI XXIII | 10027179 | 016895 |  | POMPA A SIRINGA | PSIVLMMC | Anestesia e Rianimazione 2- Terapia intensiva cardiochirurgia | INJECTOMAT MC AGILIA | FRESENIUS VIAL SA | 21699977 | 1001 | 2012-12-11 | /
PAPA GIOVANNI XXIII | 10027180 | 017069 |  | CENTRALINA CONTROLLO POMPA SIRINGA |  | Anestesia e Rianimazione 2- Terapia intensiva cardiochirurgia | LINK 8+ AGILIA | FRESENIUS VIAL SA | 21601353 | 1560 | 2012-12-11 | /
PAPA GIOVANNI XXIII | 10027181 | 016896 |  | POMPA A SIRINGA | PSIVLMMC | Anestesia e Rianimazione 2- Terapia intensiva cardiochirurgia | INJECTOMAT MC AGILIA | FRESENIUS VIAL SA | 21669411 | 1001 | 2012-12-11 | /
PAPA GIOVANNI XXIII | 10027182 | 016897 |  | POMPA A SIRINGA | PSIVLMMC | Anestesia e Rianimazione 2- Terapia intensiva cardiochirurgia | INJECTOMAT MC AGILIA | FRESENIUS VIAL SA | 21669438 | 1001 | 2012-12-11 | /
PAPA GIOVANNI XXIII | 10027183 | 016898 |  | POMPA A SIRINGA | PSIVLMMC | Anestesia e Rianimazione 2- Terapia intensiva cardiochirurgia | INJECTOMAT MC AGILIA | FRESENIUS VIAL SA | 21699954 | 1001 | 2012-12-11 | /
PAPA GIOVANNI XXIII | 10027184 | 016899 |  | POMPA A SIRINGA | PSIVLMMC | Anestesia e Rianimazione 2- Terapia intensiva cardiochirurgia | INJECTOMAT MC AGILIA | FRESENIUS VIAL SA | 21699981 | 1001 | 2012-12-11 | /
PAPA GIOVANNI XXIII | 10027185 | 016900 |  | POMPA A SIRINGA | PSIVLMMC | Anestesia e Rianimazione 2- Terapia intensiva cardiochirurgia | INJECTOMAT MC AGILIA | FRESENIUS VIAL SA | 21699956 | 1001 | 2012-12-11 | /
PAPA GIOVANNI XXIII | 10027186 | 017070 |  | CENTRALINA CONTROLLO POMPA SIRINGA |  | Anestesia e Rianimazione 2- Terapia intensiva cardiochirurgia | LINK 8+ AGILIA | FRESENIUS VIAL SA | 21690473 | 1560 | 2012-12-11 | /
PAPA GIOVANNI XXIII | 10027187 | 016901 |  | POMPA A SIRINGA | PSIVLMMC | Anestesia e Rianimazione 2- Terapia intensiva cardiochirurgia | INJECTOMAT MC AGILIA | FRESENIUS VIAL SA | 21669428 | 1001 | 2012-12-11 | /
PAPA GIOVANNI XXIII | 10027188 | 016902 |  | POMPA A SIRINGA | PSIVLMMC | Anestesia e Rianimazione 2- Terapia intensiva cardiochirurgia | INJECTOMAT MC AGILIA | FRESENIUS VIAL SA | 21669413 | 1001 | 2012-12-11 | /
PAPA GIOVANNI XXIII | 10027189 | 016903 |  | POMPA A SIRINGA | PSIVLMMC | Anestesia e Rianimazione 2- Terapia intensiva cardiochirurgia | INJECTOMAT MC AGILIA | FRESENIUS VIAL SA | 21669437 | 1001 | 2012-12-11 | /
PAPA GIOVANNI XXIII | 10027190 | 016904 |  | POMPA A SIRINGA | PSIVLMMC | Anestesia e Rianimazione 2- Terapia intensiva cardiochirurgia | INJECTOMAT MC AGILIA | FRESENIUS VIAL SA | 21757354 | 1001 | 2012-12-11 | /
PAPA GIOVANNI XXIII | 10027191 | 016905 |  | POMPA A SIRINGA | PSIVLMMC | Anestesia e Rianimazione 2- Terapia intensiva cardiochirurgia | INJECTOMAT MC AGILIA | FRESENIUS VIAL SA | 21757349 | 1001 | 2012-12-11 | /
PAPA GIOVANNI XXIII | 10027192 | 016906 |  | POMPA A SIRINGA | PSIVLMMC | Anestesia e Rianimazione 2- Terapia intensiva cardiochirurgia | INJECTOMAT MC AGILIA | FRESENIUS VIAL SA | 21757325 | 1001 | 2012-12-11 | /
PAPA GIOVANNI XXIII | 10027193 | 016907 |  | POMPA A SIRINGA | PSIVLMMC | Anestesia e Rianimazione 2- Terapia intensiva cardiochirurgia | INJECTOMAT MC AGILIA | FRESENIUS VIAL SA | 21699974 | 1001 | 2012-12-11 | /
PAPA GIOVANNI XXIII | 10027194 | 016908 |  | POMPA A SIRINGA | PSIVLMMC | Anestesia e Rianimazione 2- Terapia intensiva cardiochirurgia | INJECTOMAT MC AGILIA | FRESENIUS VIAL SA | 21699973 | 1001 | 2012-12-11 | /
PAPA GIOVANNI XXIII | 10027195 | 016909 |  | POMPA A SIRINGA | PSIVLMMC | Anestesia e Rianimazione 2- Terapia intensiva cardiochirurgia | INJECTOMAT MC AGILIA | FRESENIUS VIAL SA | 21699944 | 1001 | 2012-12-11 | /
PAPA GIOVANNI XXIII | 10027196 | 016910 |  | POMPA A SIRINGA | PSIVLMMC | Anestesia e Rianimazione 2- Terapia intensiva cardiochirurgia | INJECTOMAT MC AGILIA | FRESENIUS VIAL SA | 21699945 | 1001 | 2012-12-11 | /
PAPA GIOVANNI XXIII | 10027197 | 016911 |  | POMPA A SIRINGA | PSIVLMMC | Anestesia e Rianimazione 2- Terapia intensiva cardiochirurgia | INJECTOMAT MC AGILIA | FRESENIUS VIAL SA | 21669422 | 1001 | 2012-12-11 | /
PAPA GIOVANNI XXIII | 10027198 | 017071 |  | CENTRALINA CONTROLLO POMPA SIRINGA |  | Anestesia e Rianimazione 2- Terapia intensiva cardiochirurgia | LINK 8+ AGILIA | FRESENIUS VIAL SA | 21690478 | 1560 | 2012-12-11 | /
PAPA GIOVANNI XXIII | 10027199 | 017052 |  | CENTRALINA CONTROLLO POMPA SIRINGA |  | Anestesia e Rianimazione 3 - Terapia Intensiva Adulti | LINK 8+ AGILIA | FRESENIUS VIAL SA | 21690475 | 1560 | 2012-12-11 | /
PAPA GIOVANNI XXIII | 10027200 | 016809 |  | POMPA A SIRINGA | PSIVLMMC | Anestesia e Rianimazione 3 - Terapia Intensiva Adulti | INJECTOMAT MC AGILIA | FRESENIUS VIAL SA | 21699711 | 1001 | 2012-12-11 | /
PAPA GIOVANNI XXIII | 10027201 | 016810 |  | POMPA A SIRINGA | PSIVLMMC | Anestesia e Rianimazione 3 - Terapia Intensiva Adulti | INJECTOMAT MC AGILIA | FRESENIUS VIAL SA | 21699694 | 1001 | 2012-12-11 | /
PAPA GIOVANNI XXIII | 10027202 | 016811 |  | POMPA A SIRINGA | PSIVLMMC | Anestesia e Rianimazione 3 - Terapia Intensiva Adulti | INJECTOMAT MC AGILIA | FRESENIUS VIAL SA | 21699678 | 1001 | 2012-12-11 | /
PAPA GIOVANNI XXIII | 10027203 | 016812 |  | POMPA A SIRINGA | PSIVLMMC | Anestesia e Rianimazione 3 - Terapia Intensiva Adulti | INJECTOMAT MC AGILIA | FRESENIUS VIAL SA | 21699688 | 1001 | 2012-12-11 | /
PAPA GIOVANNI XXIII | 10027204 | 016813 |  | POMPA A SIRINGA | PSIVLMMC | Anestesia e Rianimazione 3 - Terapia Intensiva Adulti | INJECTOMAT MC AGILIA | FRESENIUS VIAL SA | 21699689 | 1001 | 2012-12-11 | /
PAPA GIOVANNI XXIII | 10027205 | 017053 |  | CENTRALINA CONTROLLO POMPA SIRINGA |  | Anestesia e Rianimazione 3 - Terapia Intensiva Adulti | LINK 8+ AGILIA | FRESENIUS VIAL SA | 21601243 | 1560 | 2012-12-11 | /
PAPA GIOVANNI XXIII | 10027206 | 016814 |  | POMPA A SIRINGA | PSIVLMMC | Anestesia e Rianimazione 3 - Terapia Intensiva Adulti | INJECTOMAT MC AGILIA | FRESENIUS VIAL SA | 21699693 | 1001 | 2012-12-11 | /
PAPA GIOVANNI XXIII | 10027207 | 016815 |  | POMPA A SIRINGA | PSIVLMMC | Anestesia e Rianimazione 3 - Terapia Intensiva Adulti | INJECTOMAT MC AGILIA | FRESENIUS VIAL SA | 21699703 | 1001 | 2012-12-11 | /
PAPA GIOVANNI XXIII | 10027208 | 016816 |  | POMPA A SIRINGA | PSIVLMMC | Anestesia e Rianimazione 3 - Terapia Intensiva Adulti | INJECTOMAT MC AGILIA | FRESENIUS VIAL SA | 21757353 | 1001 | 2012-12-11 | /
PAPA GIOVANNI XXIII | 10027209 | 016817 |  | POMPA A SIRINGA | PSIVLMMC | Anestesia e Rianimazione 3 - Terapia Intensiva Adulti | INJECTOMAT MC AGILIA | FRESENIUS VIAL SA | 21699698 | 1001 | 2012-12-11 | /
PAPA GIOVANNI XXIII | 10027210 | 016818 |  | POMPA A SIRINGA | PSIVLMMC | Anestesia e Rianimazione 3 - Terapia Intensiva Adulti | INJECTOMAT MC AGILIA | FRESENIUS VIAL SA | 21699704 | 1001 | 2012-12-11 | /
PAPA GIOVANNI XXIII | 10027211 | 017054 |  | CENTRALINA CONTROLLO POMPA SIRINGA |  | Anestesia e Rianimazione 3 - Terapia Intensiva Adulti | LINK 8+ AGILIA | FRESENIUS VIAL SA | 21720627 | 1560 | 2012-12-11 | /
PAPA GIOVANNI XXIII | 10027212 | 016819 |  | POMPA A SIRINGA | PSIVLMMC | Anestesia e Rianimazione 3 - Terapia Intensiva Adulti | INJECTOMAT MC AGILIA | FRESENIUS VIAL SA | 21699706 | 1001 | 2012-12-11 | /
PAPA GIOVANNI XXIII | 10027213 | 016820 |  | POMPA A SIRINGA | PSIVLMMC | Anestesia e Rianimazione 3 - Terapia Intensiva Adulti | INJECTOMAT MC AGILIA | FRESENIUS VIAL SA | 21699707 | 1001 | 2012-12-11 | /
PAPA GIOVANNI XXIII | 10027214 | 016821 |  | POMPA A SIRINGA | PSIVLMMC | Anestesia e Rianimazione 3 - Terapia Intensiva Adulti | INJECTOMAT MC AGILIA | FRESENIUS VIAL SA | 21699630 | 1001 | 2012-12-11 | /
PAPA GIOVANNI XXIII | 10027215 | 016822 |  | POMPA A SIRINGA | PSIVLMMC | Anestesia e Rianimazione 3 - Terapia Intensiva Adulti | INJECTOMAT MC AGILIA | FRESENIUS VIAL SA | 21699709 | 1001 | 2012-12-11 | /
PAPA GIOVANNI XXIII | 10027216 | 016823 |  | POMPA A SIRINGA | PSIVLMMC | Anestesia e Rianimazione 3 - Terapia Intensiva Adulti | INJECTOMAT MC AGILIA | FRESENIUS VIAL SA | 21699684 | 1001 | 2012-12-11 | /
PAPA GIOVANNI XXIII | 10027217 | 017055 |  | CENTRALINA CONTROLLO POMPA SIRINGA |  | Anestesia e Rianimazione 3 - Terapia Intensiva Adulti | LINK 8+ AGILIA | FRESENIUS VIAL SA | 21601371 | 1560 | 2012-12-11 | /
PAPA GIOVANNI XXIII | 10027218 | 016824 |  | POMPA A SIRINGA | PSIVLMMC | Anestesia e Rianimazione 3 - Terapia Intensiva Adulti | INJECTOMAT MC AGILIA | FRESENIUS VIAL SA | 21699721 | 1001 | 2012-12-11 | /
PAPA GIOVANNI XXIII | 10027219 | 016825 |  | POMPA A SIRINGA | PSIVLMMC | Anestesia e Rianimazione 3 - Terapia Intensiva Adulti | INJECTOMAT MC AGILIA | FRESENIUS VIAL SA | 21699712 | 1001 | 2012-12-11 | /
PAPA GIOVANNI XXIII | 10027220 | 016826 |  | POMPA A SIRINGA | PSIVLMMC | Anestesia e Rianimazione 3 - Terapia Intensiva Adulti | INJECTOMAT MC AGILIA | FRESENIUS VIAL SA | 21699719 | 1001 | 2012-12-11 | /
PAPA GIOVANNI XXIII | 10027221 | 016827 |  | POMPA A SIRINGA | PSIVLMMC | Anestesia e Rianimazione 3 - Terapia Intensiva Adulti | INJECTOMAT MC AGILIA | FRESENIUS VIAL SA | 21699713 | 1001 | 2012-12-11 | /
PAPA GIOVANNI XXIII | 10027222 | 016828 |  | POMPA A SIRINGA | PSIVLMMC | Anestesia e Rianimazione 3 - Terapia Intensiva Adulti | INJECTOMAT MC AGILIA | FRESENIUS VIAL SA | 21699705 | 1001 | 2012-12-11 | /
PAPA GIOVANNI XXIII | 10027223 | 017049 |  | CENTRALINA CONTROLLO POMPA SIRINGA |  | Anestesia e Rianimazione 3 - Terapia Intensiva Adulti | LINK 8+ AGILIA | FRESENIUS VIAL SA | 21720629 | 1560 | 2012-12-11 | /
PAPA GIOVANNI XXIII | 10027224 | 016793 |  | POMPA A SIRINGA | PSIVLMMC | Anestesia e Rianimazione 3 - Terapia Intensiva Adulti | INJECTOMAT MC AGILIA | FRESENIUS VIAL SA | 21699683 | 1001 | 2012-12-11 | /
PAPA GIOVANNI XXIII | 10027225 | 016794 |  | POMPA A SIRINGA | PSIVLMMC | Anestesia e Rianimazione 3 - Terapia Intensiva Adulti | INJECTOMAT MC AGILIA | FRESENIUS VIAL SA | 21699692 | 1001 | 2012-12-11 | /
PAPA GIOVANNI XXIII | 10027226 | 016771 |  | POMPA A SIRINGA | PSIVLMMC | Anestesia e Rianimazione 3 - Terapia Intensiva Adulti | INJECTOMAT MC AGILIA | FRESENIUS VIAL SA | 21699700 | 1001 | 2012-12-11 | /
PAPA GIOVANNI XXIII | 10027227 | 016800 |  | POMPA A SIRINGA | PSIVLMMC | Anestesia e Rianimazione 3 - Terapia Intensiva Adulti | INJECTOMAT MC AGILIA | FRESENIUS VIAL SA | 21699720 | 1001 | 2012-12-11 | /
PAPA GIOVANNI XXIII | 10027228 | 016797 |  | POMPA A SIRINGA | PSIVLMMC | Anestesia e Rianimazione 3 - Terapia Intensiva Adulti | INJECTOMAT MC AGILIA | FRESENIUS VIAL SA | 21699691 | 1001 | 2012-12-11 | /
PAPA GIOVANNI XXIII | 10027229 | 016798 |  | POMPA A SIRINGA | PSIVLMMC | Anestesia e Rianimazione 3 - Terapia Intensiva Adulti | INJECTOMAT MC AGILIA | FRESENIUS VIAL SA | 21699697 | 1001 | 2012-12-11 | /
PAPA GIOVANNI XXIII | 10027230 | 017050 |  | CENTRALINA CONTROLLO POMPA SIRINGA |  | Anestesia e Rianimazione 3 - Terapia Intensiva Adulti | LINK 8+ AGILIA | FRESENIUS VIAL SA | 21720633 | 1560 | 2012-12-11 | /
PAPA GIOVANNI XXIII | 10027231 | 016799 |  | POMPA A SIRINGA | PSIVLMMC | Anestesia e Rianimazione 3 - Terapia Intensiva Adulti | INJECTOMAT MC AGILIA | FRESENIUS VIAL SA | 21699716 | 1001 | 2012-12-11 | /
PAPA GIOVANNI XXIII | 10027232 | 016796 |  | POMPA A SIRINGA | PSIVLMMC | Anestesia e Rianimazione 3 - Terapia Intensiva Adulti | INJECTOMAT MC AGILIA | FRESENIUS VIAL SA | 21699715 | 1001 | 2012-12-11 | /
PAPA GIOVANNI XXIII | 10027233 | 016801 |  | POMPA A SIRINGA | PSIVLMMC | Anestesia e Rianimazione 3 - Terapia Intensiva Adulti | INJECTOMAT MC AGILIA | FRESENIUS VIAL SA | 21699714 | 1001 | 2012-12-11 | /
PAPA GIOVANNI XXIII | 10027234 | 016802 |  | POMPA A SIRINGA | PSIVLMMC | Anestesia e Rianimazione 3 - Terapia Intensiva Adulti | INJECTOMAT MC AGILIA | FRESENIUS VIAL SA | 21699686 | 1001 | 2012-12-11 | /
PAPA GIOVANNI XXIII | 10027235 | 016803 |  | POMPA A SIRINGA | PSIVLMMC | Anestesia e Rianimazione 3 - Terapia Intensiva Adulti | INJECTOMAT MC AGILIA | FRESENIUS VIAL SA | 21699718 | 1001 | 2012-12-11 | /
PAPA GIOVANNI XXIII | 10027236 | 017051 |  | CENTRALINA CONTROLLO POMPA SIRINGA |  | Anestesia e Rianimazione 3 - Terapia Intensiva Adulti | LINK 8+ AGILIA | FRESENIUS VIAL SA | 21690500 | 1560 | 2012-12-11 | /
PAPA GIOVANNI XXIII | 10027237 | 016804 |  | POMPA A SIRINGA | PSIVLMMC | Anestesia e Rianimazione 3 - Terapia Intensiva Adulti | INJECTOMAT MC AGILIA | FRESENIUS VIAL SA | 21699710 | 1001 | 2012-12-11 | /
PAPA GIOVANNI XXIII | 10027238 | 016805 |  | POMPA A SIRINGA | PSIVLMMC | Anestesia e Rianimazione 3 - Terapia Intensiva Adulti | INJECTOMAT MC AGILIA | FRESENIUS VIAL SA | 21757337 | 1001 | 2012-12-11 | /
PAPA GIOVANNI XXIII | 10027239 | 016806 |  | POMPA A SIRINGA | PSIVLMMC | Anestesia e Rianimazione 3 - Terapia Intensiva Adulti | INJECTOMAT MC AGILIA | FRESENIUS VIAL SA | 21699680 | 1001 | 2012-12-11 | /
PAPA GIOVANNI XXIII | 10027240 | 016807 |  | POMPA A SIRINGA | PSIVLMMC | Anestesia e Rianimazione 3 - Terapia Intensiva Adulti | INJECTOMAT MC AGILIA | FRESENIUS VIAL SA | 21757352 | 1001 | 2012-12-11 | /
PAPA GIOVANNI XXIII | 10027241 | 016808 |  | POMPA A SIRINGA | PSIVLMMC | Anestesia e Rianimazione 3 - Terapia Intensiva Adulti | INJECTOMAT MC AGILIA | FRESENIUS VIAL SA | 21699682 | 1001 | 2012-12-11 | /
PAPA GIOVANNI XXIII | 10027242 | 017046 |  | CENTRALINA CONTROLLO POMPA SIRINGA |  | Anestesia e Rianimazione 3 - Terapia Intensiva Adulti | LINK 8+ AGILIA | FRESENIUS VIAL SA | 21601373 | 1560 | 2012-12-11 | /
PAPA GIOVANNI XXIII | 10027243 | 016777 |  | POMPA A SIRINGA | PSIVLMMC | Anestesia e Rianimazione 3 - Terapia Intensiva Adulti | INJECTOMAT MC AGILIA | FRESENIUS VIAL SA | 21699695 | 1001 | 2012-12-11 | /
PAPA GIOVANNI XXIII | 10027244 | 016778 |  | POMPA A SIRINGA | PSIVLMMC | Anestesia e Rianimazione 3 - Terapia Intensiva Adulti | INJECTOMAT MC AGILIA | FRESENIUS VIAL SA | 21699679 | 1001 | 2012-12-11 | /
PAPA GIOVANNI XXIII | 10027245 | 016779 |  | POMPA A SIRINGA | PSIVLMMC | Anestesia e Rianimazione 3 - Terapia Intensiva Adulti | INJECTOMAT MC AGILIA | FRESENIUS VIAL SA | 21699701 | 1001 | 2012-12-11 | /
PAPA GIOVANNI XXIII | 10027246 |  |  | POMPA A SIRINGA | PSIVLMMC | Anestesia e Rianimazione 3 - Terapia Intensiva Adulti | INJECTOMAT MC AGILIA | FRESENIUS VIAL SA | 21699708 | 1001 | 2012-12-11 | /
PAPA GIOVANNI XXIII | 10027247 | 016781 |  | POMPA A SIRINGA | PSIVLMMC | Anestesia e Rianimazione 3 - Terapia Intensiva Adulti | INJECTOMAT MC AGILIA | FRESENIUS VIAL SA | 21699717 | 1001 | 2012-12-11 | /
PAPA GIOVANNI XXIII | 10027248 | 016782 |  | POMPA A SIRINGA | PSIVLMMC | Anestesia e Rianimazione 3 - Terapia Intensiva Adulti | INJECTOMAT MC AGILIA | FRESENIUS VIAL SA | 21699699 | 1001 | 2012-12-11 | /
PAPA GIOVANNI XXIII | 10027249 | 016912 |  | POMPA A SIRINGA | PSIVLMMC | Anestesia e Rianimazione 2- Terapia intensiva cardiochirurgia | INJECTOMAT MC AGILIA | FRESENIUS VIAL SA | 21757334 | 1001 | 2012-12-11 | /
PAPA GIOVANNI XXIII | 10027250 | 016913 |  | POMPA A SIRINGA | PSIVLMMC | Anestesia e Rianimazione 2- Terapia intensiva cardiochirurgia | INJECTOMAT MC AGILIA | FRESENIUS VIAL SA | 21699685 | 1001 | 2012-12-11 | /
PAPA GIOVANNI XXIII | 10027251 | 016914 |  | POMPA A SIRINGA | PSIVLMMC | Anestesia e Rianimazione 2- Terapia intensiva cardiochirurgia | INJECTOMAT MC AGILIA | FRESENIUS VIAL SA | 21757335 | 1001 | 2012-12-11 | /
PAPA GIOVANNI XXIII | 10027252 | 016915 |  | POMPA A SIRINGA | PSIVLMMC | Anestesia e Rianimazione 2- Terapia intensiva cardiochirurgia | INJECTOMAT MC AGILIA | FRESENIUS VIAL SA | 21699726 | 1001 | 2012-12-11 | /
PAPA GIOVANNI XXIII | 10027253 | 016916 |  | POMPA A SIRINGA | PSIVLMMC | Anestesia e Rianimazione 2- Terapia intensiva cardiochirurgia | INJECTOMAT MC AGILIA | FRESENIUS VIAL SA | 21757336 | 1001 | 2012-12-11 | /
PAPA GIOVANNI XXIII | 10027254 | 016917 |  | POMPA A SIRINGA | PSIVLMMC | Anestesia e Rianimazione 3 - Terapia Intensiva Adulti | INJECTOMAT MC AGILIA | FRESENIUS VIAL SA | 21757340 | 1001 | 2012-12-11 | NON CRITICA /
PAPA GIOVANNI XXIII | 10027255 | 016918 |  | POMPA A SIRINGA | PSIVLMMC | Anestesia e Rianimazione 3 - Terapia Intensiva Adulti | INJECTOMAT MC AGILIA | FRESENIUS VIAL SA | 21757333 | 1001 | 2012-12-11 | NON CRITICA /
PAPA GIOVANNI XXIII | 10027256 | 016919 |  | POMPA A SIRINGA | PSIVLMMC | Anestesia e Rianimazione 3 - Terapia Intensiva Adulti | INJECTOMAT MC AGILIA | FRESENIUS VIAL SA | 21757338 | 1001 | 2012-12-11 | NON CRITICA /
PAPA GIOVANNI XXIII | 10027257 | 016920 |  | POMPA A SIRINGA | PSIVLMMC | Anestesia e Rianimazione 3 - Terapia Intensiva Adulti | INJECTOMAT MC AGILIA | FRESENIUS VIAL SA | 21699687 | 1001 | 2012-12-11 | NON CRITICA /
PAPA GIOVANNI XXIII | 10027258 | 016921 |  | POMPA A SIRINGA | PSIVLMMC | Anestesia e Rianimazione 3 - Terapia Intensiva Adulti | INJECTOMAT MC AGILIA | FRESENIUS VIAL SA | 21757346 | 1001 | 2012-12-11 | NON CRITICA /
PAPA GIOVANNI XXIII | 10027259 | 017048 |  | CENTRALINA CONTROLLO POMPA SIRINGA |  | Anestesia e Rianimazione 3 - Terapia Intensiva Adulti | LINK 8+ AGILIA | FRESENIUS VIAL SA | 21690491 | 1560 | 2012-12-11 | /
PAPA GIOVANNI XXIII | 10027260 | 016788 |  | POMPA A SIRINGA | PSIVLMMC | Anestesia e Rianimazione 3 - Terapia Intensiva Adulti | INJECTOMAT MC AGILIA | FRESENIUS VIAL SA | 21699757 | 1001 | 2012-12-11 | /
PAPA GIOVANNI XXIII | 10027261 | 095598 |  | POMPA A SIRINGA | PSIVLMMC | Anestesia e Rianimazione 3 - Terapia Intensiva Adulti | INJECTOMAT MC AGILIA | FRESENIUS VIAL SA | 21699728 | 1001 | 2012-12-11 | /
PAPA GIOVANNI XXIII | 10027262 | 016790 |  | POMPA A SIRINGA | PSIVLMMC | Anestesia e Rianimazione 3 - Terapia Intensiva Adulti | INJECTOMAT MC AGILIA | FRESENIUS VIAL SA | 21757351 | 1001 | 2012-12-11 | /
PAPA GIOVANNI XXIII | 10027263 | 016791 |  | POMPA A SIRINGA | PSIVLMMC | Anestesia e Rianimazione 3 - Terapia Intensiva Adulti | INJECTOMAT MC AGILIA | FRESENIUS VIAL SA | 21757350 | 1001 | 2012-12-11 | /
PAPA GIOVANNI XXIII | 10027264 | 016792 |  | POMPA A SIRINGA | PSIVLMMC | Anestesia e Rianimazione 3 - Terapia Intensiva Adulti | INJECTOMAT MC AGILIA | FRESENIUS VIAL SA | 21757347 | 1001 | 2012-12-11 | /
PAPA GIOVANNI XXIII | 10027265 | 017047 |  | CENTRALINA CONTROLLO POMPA SIRINGA |  | Anestesia e Rianimazione 3 - Terapia Intensiva Adulti | LINK 8+ AGILIA | FRESENIUS VIAL SA | 21720636 | 1560 | 2012-12-11 | /
PAPA GIOVANNI XXIII | 10027266 | 016783 |  | POMPA A SIRINGA | PSIVLMMC | Anestesia e Rianimazione 3 - Terapia Intensiva Adulti | INJECTOMAT MC AGILIA | FRESENIUS VIAL SA | 21699681 | 1001 | 2012-12-11 | /
PAPA GIOVANNI XXIII | 10027267 | 016784 |  | POMPA A SIRINGA | PSIVLMMC | Anestesia e Rianimazione 3 - Terapia Intensiva Adulti | INJECTOMAT MC AGILIA | FRESENIUS VIAL SA | 21757326 | 1001 | 2012-12-11 | /
PAPA GIOVANNI XXIII | 10027268 | 016785 |  | POMPA A SIRINGA | PSIVLMMC | Anestesia e Rianimazione 3 - Terapia Intensiva Adulti | INJECTOMAT MC AGILIA | FRESENIUS VIAL SA | 21757348 | 1001 | 2012-12-11 | /
PAPA GIOVANNI XXIII | 10027269 | 016786 |  | POMPA A SIRINGA | PSIVLMMC | Anestesia e Rianimazione 3 - Terapia Intensiva Adulti | INJECTOMAT MC AGILIA | FRESENIUS VIAL SA | 21699702 | 1001 | 2012-12-11 | /
PAPA GIOVANNI XXIII | 10027270 | 016787 |  | POMPA A SIRINGA | PSIVLMMC | Anestesia e Rianimazione 3 - Terapia Intensiva Adulti | INJECTOMAT MC AGILIA | FRESENIUS VIAL SA | 21699727 | 1001 | 2012-12-11 | /
PAPA GIOVANNI XXIII | 10027271 | 017045 |  | CENTRALINA CONTROLLO POMPA SIRINGA |  | Anestesia e Rianimazione 3 - Terapia Intensiva Adulti | LINK 8+ AGILIA | FRESENIUS VIAL SA | 21720626 | 1560 | 2012-12-11 | /
PAPA GIOVANNI XXIII | 10027272 | 016772 |  | POMPA A SIRINGA | PSIVLMMC | Anestesia e Rianimazione 3 - Terapia Intensiva Adulti | INJECTOMAT MC AGILIA | FRESENIUS VIAL SA | 21699753 | 1001 | 2012-12-11 | /
PAPA GIOVANNI XXIII | 10027273 | 016773 |  | POMPA A SIRINGA | PSIVLMMC | Anestesia e Rianimazione 3 - Terapia Intensiva Adulti | INJECTOMAT MC AGILIA | FRESENIUS VIAL SA | 21669452 | 1001 | 2012-12-11 | /
PAPA GIOVANNI XXIII | 10027274 | 016774 |  | POMPA A SIRINGA | PSIVLMMC | Anestesia e Rianimazione 3 - Terapia Intensiva Adulti | INJECTOMAT MC AGILIA | FRESENIUS VIAL SA | 21699779 | 1001 | 2012-12-11 | /
PAPA GIOVANNI XXIII | 10027275 | 016775 |  | POMPA A SIRINGA | PSIVLMMC | Anestesia e Rianimazione 3 - Terapia Intensiva Adulti | INJECTOMAT MC AGILIA | FRESENIUS VIAL SA | 21699755 | 1001 | 2012-12-11 | /
PAPA GIOVANNI XXIII | 10027276 | 016776 |  | POMPA A SIRINGA | PSIVLMMC | Anestesia e Rianimazione 3 - Terapia Intensiva Adulti | INJECTOMAT MC AGILIA | FRESENIUS VIAL SA | 21699742 | 1001 | 2012-12-11 | /
PAPA GIOVANNI XXIII | 10027277 | 017044 |  | CENTRALINA CONTROLLO POMPA SIRINGA |  | Anestesia e Rianimazione 3 - Terapia Intensiva Adulti | LINK 8+ AGILIA | FRESENIUS VIAL SA | 21690477 | 1560 | 2012-12-11 | /
PAPA GIOVANNI XXIII | 10027278 | 016767 |  | POMPA A SIRINGA | PSIVLMMC | Anestesia e Rianimazione 3 - Terapia Intensiva Adulti | INJECTOMAT MC AGILIA | FRESENIUS VIAL SA | 21699776 | 1001 | 2012-12-11 | /
PAPA GIOVANNI XXIII | 10027279 | 016768 |  | POMPA A SIRINGA | PSIVLMMC | Anestesia e Rianimazione 3 - Terapia Intensiva Adulti | INJECTOMAT MC AGILIA | FRESENIUS VIAL SA | 21699788 | 1001 | 2012-12-11 | /
PAPA GIOVANNI XXIII | 10027280 | 016769 |  | POMPA A SIRINGA | PSIVLMMC | Anestesia e Rianimazione 3 - Terapia Intensiva Adulti | INJECTOMAT MC AGILIA | FRESENIUS VIAL SA | 21699765 | 1001 | 2012-12-11 | /
PAPA GIOVANNI XXIII | 10027281 | 016770 |  | POMPA A SIRINGA | PSIVLMMC | Anestesia e Rianimazione 3 - Terapia Intensiva Adulti | INJECTOMAT MC AGILIA | FRESENIUS VIAL SA | 21699773 | 1001 | 2012-12-11 | /
PAPA GIOVANNI XXIII | 10027282 | 016795 |  | POMPA A SIRINGA | PSIVLMMC | Anestesia e Rianimazione 3 - Terapia Intensiva Adulti | INJECTOMAT MC AGILIA | FRESENIUS VIAL SA | 21699756 | 1001 | 2012-12-11 | /
PAPA GIOVANNI XXIII | 10027283 | 017043 |  | CENTRALINA CONTROLLO POMPA SIRINGA |  | Anestesia e Rianimazione 3 - Terapia Intensiva Adulti | LINK 8+ AGILIA | FRESENIUS VIAL SA | 21720630 | 1560 | 2012-12-11 | /
PAPA GIOVANNI XXIII | 10027284 | 016762 |  | POMPA A SIRINGA | PSIVLMMC | Anestesia e Rianimazione 3 - Terapia Intensiva Adulti | INJECTOMAT MC AGILIA | FRESENIUS VIAL SA | 21699762 | 1001 | 2012-12-11 | /
PAPA GIOVANNI XXIII | 10027285 | 016763 |  | POMPA A SIRINGA | PSIVLMMC | Anestesia e Rianimazione 3 - Terapia Intensiva Adulti | INJECTOMAT MC AGILIA | FRESENIUS VIAL SA | 21699774 | 1001 | 2012-12-11 | /
PAPA GIOVANNI XXIII | 10027286 | 016764 |  | POMPA A SIRINGA | PSIVLMMC | Anestesia e Rianimazione 3 - Terapia Intensiva Adulti | INJECTOMAT MC AGILIA | FRESENIUS VIAL SA | 21699741 | 1001 | 2012-12-11 | /
PAPA GIOVANNI XXIII | 10027287 | 015765 |  | POMPA A SIRINGA | PSIVLMMC | Anestesia e Rianimazione 3 - Terapia Intensiva Adulti | INJECTOMAT MC AGILIA | FRESENIUS VIAL SA | 21699750 | 1001 | 2012-12-11 | /
PAPA GIOVANNI XXIII | 10027288 | 016766 |  | POMPA A SIRINGA | PSIVLMMC | Anestesia e Rianimazione 3 - Terapia Intensiva Adulti | INJECTOMAT MC AGILIA | FRESENIUS VIAL SA | 21699795 | 1001 | 2012-12-11 | /
PAPA GIOVANNI XXIII | 10027289 | 017040 |  | CENTRALINA CONTROLLO POMPA SIRINGA |  | ANESTESIA E RIANIMAZIONE NEUROCHIRURGICA - TERAPIA INTENSIVA | LINK 8+ AGILIA | FRESENIUS VIAL SA | 21720628 | 1560 | 2012-12-11 | NON CRITICA /
PAPA GIOVANNI XXIII | 10027290 | 016751 |  | POMPA A SIRINGA | PSIVLMMC | TERAPIA SUB-INTENSIVA E - NEUROLOGIA - STROKE UNIT | INJECTOMAT MC AGILIA | FRESENIUS VIAL SA | 21720010 | 1001 | 2012-12-11 | NON CRITICA /
PAPA GIOVANNI XXIII | 10027291 | 016752 |  | POMPA A SIRINGA | PSIVLMMC | TERAPIA SUB-INTENSIVA E - NEUROLOGIA - STROKE UNIT | INJECTOMAT MC AGILIA | FRESENIUS VIAL SA | 21699739 | 1001 | 2012-12-11 | NON CRITICA /
PAPA GIOVANNI XXIII | 10027292 | 016753 |  | POMPA A SIRINGA | PSIVLMMC | TERAPIA SUB-INTENSIVA E - NEUROLOGIA - STROKE UNIT | INJECTOMAT MC AGILIA | FRESENIUS VIAL SA | 21699786 | 1001 | 2012-12-11 | NON CRITICA /
PAPA GIOVANNI XXIII | 10027293 | 016754 |  | POMPA A SIRINGA | PSIVLMMC | TERAPIA SUB-INTENSIVA E - NEUROLOGIA - STROKE UNIT | INJECTOMAT MC AGILIA | FRESENIUS VIAL SA | 21699760 | 1001 | 2012-12-11 | NON CRITICA /
PAPA GIOVANNI XXIII | 10027294 | 016755 |  | POMPA A SIRINGA | PSIVLMMC | TERAPIA SUB-INTENSIVA E - NEUROLOGIA - STROKE UNIT | INJECTOMAT MC AGILIA | FRESENIUS VIAL SA | 21699759 | 1001 | 2012-12-11 | NON CRITICA /
PAPA GIOVANNI XXIII | 10027295 | 017039 |  | CENTRALINA CONTROLLO POMPA SIRINGA |  | ANESTESIA E RIANIMAZIONE NEUROCHIRURGICA - TERAPIA INTENSIVA | LINK 8+ AGILIA | FRESENIUS VIAL | 21720631 | 1560 | 2012-12-11 | NON CRITICA /
PAPA GIOVANNI XXIII | 10027296 | 016746 |  | POMPA A SIRINGA | PSIVLMMC | TERAPIA SUB-INTENSIVA E - NEUROLOGIA - STROKE UNIT | INJECTOMAT MC AGILIA | FRESENIUS VIAL SA | 21699797 | 1001 | 2012-12-11 | NON CRITICA /
PAPA GIOVANNI XXIII | 10027297 | 016747 |  | POMPA A SIRINGA | PSIVLMMC | TERAPIA SUB-INTENSIVA E - NEUROLOGIA - STROKE UNIT | INJECTOMAT MC AGILIA | FRESENIUS VIAL SA | 21699777 | 1001 | 2012-12-11 | NON CRITICA /
PAPA GIOVANNI XXIII | 10027298 | 016748 |  | POMPA A SIRINGA | PSIVLMMC | TERAPIA SUB-INTENSIVA E - NEUROLOGIA - STROKE UNIT | INJECTOMAT MC AGILIA | FRESENIUS VIAL SA | 21699740 | 1001 | 2012-12-11 | NON CRITICA /
PAPA GIOVANNI XXIII | 10027299 | 016749 |  | POMPA A SIRINGA | PSIVLMMC | TERAPIA SUB-INTENSIVA E - NEUROLOGIA - STROKE UNIT | INJECTOMAT MC AGILIA | FRESENIUS VIAL SA | 21699758 | 1001 | 2012-12-11 | NON CRITICA /
PAPA GIOVANNI XXIII | 10027300 | 016750 |  | POMPA A SIRINGA | PSIVLMMC | TERAPIA SUB-INTENSIVA E - NEUROLOGIA - STROKE UNIT | INJECTOMAT MC AGILIA | FRESENIUS VIAL SA | 21699789 | 1001 | 2012-12-11 | NON CRITICA /
PAPA GIOVANNI XXIII | 10027301 | 017038 |  | CENTRALINA CONTROLLO POMPA SIRINGA |  | ANESTESIA E RIANIMAZIONE NEUROCHIRURGICA - TERAPIA INTENSIVA | LINK 8+ AGILIA | FRESENIUS VIAL | 21601379 | 1560 | 2012-12-11 | NON CRITICA /
PAPA GIOVANNI XXIII | 10027302 | 016741 |  | POMPA A SIRINGA | PSIVLMMC | TERAPIA SUB-INTENSIVA E - NEUROLOGIA - STROKE UNIT | INJECTOMAT MC AGILIA | FRESENIUS VIAL SA | 21699754 | 1001 | 2012-12-11 | NON CRITICA /
PAPA GIOVANNI XXIII | 10027303 | 016742 |  | POMPA A SIRINGA | PSIVLMMC | TERAPIA SUB-INTENSIVA E - NEUROLOGIA - STROKE UNIT | INJECTOMAT MC AGILIA | FRESENIUS VIAL SA | 21699778 | 1001 | 2012-12-11 | NON CRITICA /
PAPA GIOVANNI XXIII | 10027304 | 016743 |  | POMPA A SIRINGA | PSIVLMMC | TERAPIA SUB-INTENSIVA E - NEUROLOGIA - STROKE UNIT | INJECTOMAT MC AGILIA | FRESENIUS VIAL SA | 21699775 | 1001 | 2012-12-11 | NON CRITICA /
PAPA GIOVANNI XXIII | 10027305 | 016744 |  | POMPA A SIRINGA | PSIVLMMC | TERAPIA SUB-INTENSIVA E - NEUROLOGIA - STROKE UNIT | INJECTOMAT MC AGILIA | FRESENIUS VIAL SA | 21720009 | 1001 | 2012-12-11 | NON CRITICA /
PAPA GIOVANNI XXIII | 10027306 | 016745 |  | POMPA A SIRINGA | PSIVLMMC | TERAPIA SUB-INTENSIVA E - NEUROLOGIA - STROKE UNIT | INJECTOMAT MC AGILIA | FRESENIUS VIAL SA | 21699747 | 1001 | 2012-12-11 | NON CRITICA /
PAPA GIOVANNI XXIII | 10027307 | 017401 |  | CENTRALINA CONTROLLO POMPA SIRINGA |  | ANESTESIA E RIANIMAZIONE NEUROCHIRURGICA - TERAPIA INTENSIVA | LINK 8+ AGILIA | FRESENIUS VIAL | 21601356 | 1560 | 2012-12-11 | NON CRITICA /
PAPA GIOVANNI XXIII | 10027308 | 016756 |  | POMPA A SIRINGA | PSIVLMMC | TERAPIA SUB-INTENSIVA E - NEUROLOGIA - STROKE UNIT | INJECTOMAT MC AGILIA | FRESENIUS VIAL SA | 21699768 | 1001 | 2012-12-11 | NON CRITICA /
PAPA GIOVANNI XXIII | 10027309 | 016757 |  | POMPA A SIRINGA | PSIVLMMC | ANESTESIA E RIANIMAZIONE NEUROCHIRURGICA - TERAPIA INTENSIVA | INJECTOMAT MC AGILIA | FRESENIUS VIAL SA | 21699751 | 1001 | 2012-12-11 | NON CRITICA /
PAPA GIOVANNI XXIII | 10027310 | 016758 |  | POMPA A SIRINGA | PSIVLMMC | ANESTESIA E RIANIMAZIONE NEUROCHIRURGICA - TERAPIA INTENSIVA | INJECTOMAT MC AGILIA | FRESENIUS VIAL SA | 21699763 | 1001 | 2012-12-11 | NON CRITICA /
PAPA GIOVANNI XXIII | 10027311 | 016759 |  | POMPA A SIRINGA | PSIVLMMC | TERAPIA SUB-INTENSIVA E - NEUROLOGIA - STROKE UNIT | INJECTOMAT MC AGILIA | FRESENIUS VIAL SA | 21699745 | 1001 | 2012-12-11 | NON CRITICA /
PAPA GIOVANNI XXIII | 10027312 | 016760 |  | POMPA A SIRINGA | PSIVLMMC | ANESTESIA E RIANIMAZIONE NEUROCHIRURGICA - TERAPIA INTENSIVA | INJECTOMAT MC AGILIA | FRESENIUS VIAL SA | 21699746 | 1001 | 2012-12-11 | NON CRITICA /
PAPA GIOVANNI XXIII | 10027313 | 016761 |  | POMPA A SIRINGA | PSIVLMMC | ANESTESIA E RIANIMAZIONE NEUROCHIRURGICA - TERAPIA INTENSIVA | INJECTOMAT MC AGILIA | FRESENIUS VIAL SA | 21699767 | 1001 | 2012-12-11 | NON CRITICA /
PAPA GIOVANNI XXIII | 10027314 | 017037 |  | CENTRALINA CONTROLLO POMPA SIRINGA |  | ANESTESIA E RIANIMAZIONE NEUROCHIRURGICA - TERAPIA INTENSIVA | LINK 8+ AGILIA | FRESENIUS VIAL | 21601246 | 1560 | 2012-12-11 | NON CRITICA /
PAPA GIOVANNI XXIII | 10027315 | 016740 |  | POMPA A SIRINGA | PSIVLMMC | ANESTESIA E RIANIMAZIONE NEUROCHIRURGICA - TERAPIA INTENSIVA | INJECTOMAT MC AGILIA | FRESENIUS VIAL SA | 21699743 | 1001 | 2012-12-11 | NON CRITICA /
PAPA GIOVANNI XXIII | 10027316 | 016739 |  | POMPA A SIRINGA | PSIVLMMC | ANESTESIA E RIANIMAZIONE NEUROCHIRURGICA - TERAPIA INTENSIVA | INJECTOMAT MC AGILIA | FRESENIUS VIAL SA | 21720001 | 1001 | 2012-12-11 | NON CRITICA /
PAPA GIOVANNI XXIII | 10027317 | 016738 |  | POMPA A SIRINGA | PSIVLMMC | TERAPIA SUB-INTENSIVA E - NEUROLOGIA - STROKE UNIT | INJECTOMAT MC AGILIA | FRESENIUS VIAL SA | 21699787 | 1001 | 2012-12-11 | NON CRITICA /
PAPA GIOVANNI XXIII | 10027318 | 016737 |  | POMPA A SIRINGA | PSIVLMMC | TERAPIA SUB-INTENSIVA E - NEUROLOGIA - STROKE UNIT | INJECTOMAT MC AGILIA | FRESENIUS VIAL SA | 21699769 | 1001 | 2012-12-11 | NON CRITICA /
PAPA GIOVANNI XXIII | 10027319 | 016736 |  | POMPA A SIRINGA | PSIVLMMC | TERAPIA SUB-INTENSIVA E - NEUROLOGIA - STROKE UNIT | INJECTOMAT MC AGILIA | FRESENIUS VIAL SA | 21699761 | 1001 | 2012-12-11 | NON CRITICA /
PAPA GIOVANNI XXIII | 10027320 | 017036 |  | CENTRALINA CONTROLLO POMPA SIRINGA |  | ANESTESIA E RIANIMAZIONE NEUROCHIRURGICA - TERAPIA INTENSIVA | LINK 8+ AGILIA | FRESENIUS VIAL | 21690476 | 1560 | 2012-12-11 | NON CRITICA /
PAPA GIOVANNI XXIII | 10027321 | 016733 |  | POMPA A SIRINGA | PSIVLMMC | TERAPIA SUB-INTENSIVA E - NEUROLOGIA - STROKE UNIT | INJECTOMAT MC AGILIA | FRESENIUS VIAL SA | 21669453 | 1001 | 2012-12-11 | NON CRITICA /
PAPA GIOVANNI XXIII | 10027322 | 016732 |  | POMPA A SIRINGA | PSIVLMMC | TERAPIA SUB-INTENSIVA E - NEUROLOGIA - STROKE UNIT | INJECTOMAT MC AGILIA | FRESENIUS VIAL SA | 21699748 | 1001 | 2012-12-11 | NON CRITICA /
PAPA GIOVANNI XXIII | 10027323 | 016731 |  | POMPA A SIRINGA | PSIVLMMC | TERAPIA SUB-INTENSIVA E - NEUROLOGIA - STROKE UNIT | INJECTOMAT MC AGILIA | FRESENIUS VIAL SA | 21669450 | 1001 | 2012-12-11 | NON CRITICA /
PAPA GIOVANNI XXIII | 10027324 | 016734 |  | POMPA A SIRINGA | PSIVLMMC | TERAPIA SUB-INTENSIVA E - NEUROLOGIA - STROKE UNIT | INJECTOMAT MC AGILIA | FRESENIUS VIAL SA | 21669456 | 1001 | 2012-12-11 | NON CRITICA /
PAPA GIOVANNI XXIII | 10027325 | 016735 |  | POMPA A SIRINGA | PSIVLMMC | TERAPIA SUB-INTENSIVA E - NEUROLOGIA - STROKE UNIT | INJECTOMAT MC AGILIA | FRESENIUS VIAL SA | 21699785 | 1001 | 2012-12-11 | NON CRITICA /
PAPA GIOVANNI XXIII | 10027326 | 017034 |  | CENTRALINA CONTROLLO POMPA SIRINGA |  | ANESTESIA E RIANIMAZIONE NEUROCHIRURGICA - TERAPIA INTENSIVA | LINK 8+ AGILIA | FRESENIUS VIAL | 21690549 | 1560 | 2012-12-11 | NON CRITICA /
PAPA GIOVANNI XXIII | 10027327 | 016720 |  | POMPA A SIRINGA | PSIVLMMC | ANESTESIA E RIANIMAZIONE NEUROCHIRURGICA - TERAPIA INTENSIVA | INJECTOMAT MC AGILIA | FRESENIUS VIAL SA | 21669448 | 1001 | 2012-12-11 | NON CRITICA /
PAPA GIOVANNI XXIII | 10027328 | 016721 |  | POMPA A SIRINGA | PSIVLMMC | ANESTESIA E RIANIMAZIONE NEUROCHIRURGICA - TERAPIA INTENSIVA | INJECTOMAT MC AGILIA | FRESENIUS VIAL SA | 21699696 | 1001 | 2012-12-11 | NON CRITICA /
PAPA GIOVANNI XXIII | 10027329 | 016722 |  | POMPA A SIRINGA | PSIVLMMC | ANESTESIA E RIANIMAZIONE NEUROCHIRURGICA - TERAPIA INTENSIVA | INJECTOMAT MC AGILIA | FRESENIUS VIAL SA | 21669455 | 1001 | 2012-12-11 | NON CRITICA /
PAPA GIOVANNI XXIII | 10027330 | 016723 |  | POMPA A SIRINGA | PSIVLMMC | TERAPIA SUB-INTENSIVA E - NEUROLOGIA - STROKE UNIT | INJECTOMAT MC AGILIA | FRESENIUS VIAL SA | 21699988 | 1001 | 2012-12-11 | NON CRITICA /
PAPA GIOVANNI XXIII | 10027331 | 016724 |  | POMPA A SIRINGA | PSIVLMMC | ANESTESIA E RIANIMAZIONE NEUROCHIRURGICA - TERAPIA INTENSIVA | INJECTOMAT MC AGILIA | FRESENIUS VIAL SA | 21699796 | 1001 | 2012-12-11 | NON CRITICA /
PAPA GIOVANNI XXIII | 10027332 |  |  | POMPA A SIRINGA | PSIVLMMC | ANESTESIA E RIANIMAZIONE NEUROCHIRURGICA - TERAPIA INTENSIVA | INJECTOMAT MC AGILIA | FRESENIUS VIAL SA | 21699794 | 1001 | 2012-12-11 | NON CRITICA /
PAPA GIOVANNI XXIII | 10027333 | 017033 |  | CENTRALINA CONTROLLO POMPA SIRINGA |  | ANESTESIA E RIANIMAZIONE NEUROCHIRURGICA - TERAPIA INTENSIVA | LINK 8+ AGILIA | FRESENIUS VIAL | 21720801 | 1560 | 2012-12-11 | NON CRITICA /
PAPA GIOVANNI XXIII | 10027334 | 016714 |  | POMPA A SIRINGA | PSIVLMMC | TERAPIA SUB-INTENSIVA E - NEUROLOGIA - STROKE UNIT | INJECTOMAT MC AGILIA | FRESENIUS VIAL SA | 21699987 | 1001 | 2012-12-11 | NON CRITICA /
PAPA GIOVANNI XXIII | 10027335 | 016715 |  | POMPA A SIRINGA | PSIVLMMC | TERAPIA SUB-INTENSIVA E - NEUROLOGIA - STROKE UNIT | INJECTOMAT MC AGILIA | FRESENIUS VIAL SA | 21699783 | 1001 | 2012-12-11 | NON CRITICA /
PAPA GIOVANNI XXIII | 10027336 | 016716 |  | POMPA A SIRINGA | PSIVLMMC | TERAPIA SUB-INTENSIVA E - NEUROLOGIA - STROKE UNIT | INJECTOMAT MC AGILIA | FRESENIUS VIAL SA | 21699771 | 1001 | 2012-12-11 | NON CRITICA /
PAPA GIOVANNI XXIII | 10027337 | 016717 |  | POMPA A SIRINGA | PSIVLMMC | TERAPIA SUB-INTENSIVA E - NEUROLOGIA - STROKE UNIT | INJECTOMAT MC AGILIA | FRESENIUS VIAL SA | 21669447 | 1001 | 2012-12-11 | NON CRITICA /
PAPA GIOVANNI XXIII | 10027338 | 016718 |  | POMPA A SIRINGA | PSIVLMMC | TERAPIA SUB-INTENSIVA E - NEUROLOGIA - STROKE UNIT | INJECTOMAT MC AGILIA | FRESENIUS VIAL SA | 21720000 | 1001 | 2012-12-11 | NON CRITICA /
PAPA GIOVANNI XXIII | 10027339 | 016719 |  | POMPA A SIRINGA | PSIVLMMC | TERAPIA SUB-INTENSIVA E - NEUROLOGIA - STROKE UNIT | INJECTOMAT MC AGILIA | FRESENIUS VIAL SA | 21699791 | 1001 | 2012-12-11 | NON CRITICA /
PAPA GIOVANNI XXIII | 10027340 | 017035 |  | CENTRALINA CONTROLLO POMPA SIRINGA |  | ANESTESIA E RIANIMAZIONE NEUROCHIRURGICA - TERAPIA INTENSIVA | LINK 8+ AGILIA | FRESENIUS VIAL | 21690554 | 1560 | 2012-12-11 | NON CRITICA /
PAPA GIOVANNI XXIII | 10027341 |  |  | POMPA A SIRINGA | PSIVLMMC | ANESTESIA E RIANIMAZIONE NEUROCHIRURGICA - TERAPIA INTENSIVA | INJECTOMAT MC AGILIA | FRESENIUS VIAL SA | 21699764 | 1001 | 2012-12-11 | NON CRITICA /
PAPA GIOVANNI XXIII | 10027342 | 016722 |  | POMPA A SIRINGA | PSIVLMMC | TERAPIA SUB-INTENSIVA E - NEUROLOGIA - STROKE UNIT | INJECTOMAT MC AGILIA | FRESENIUS VIAL SA | 21699772 | 1001 | 2012-12-11 | NON CRITICA /
PAPA GIOVANNI XXIII | 10027343 | 016728 |  | POMPA A SIRINGA | PSIVLMMC | TERAPIA SUB-INTENSIVA E - NEUROLOGIA - STROKE UNIT | INJECTOMAT MC AGILIA | FRESENIUS VIAL SA | 21699780 | 1001 | 2012-12-11 | NON CRITICA /
PAPA GIOVANNI XXIII | 10027344 | 016729 |  | POMPA A SIRINGA | PSIVLMMC | ANESTESIA E RIANIMAZIONE NEUROCHIRURGICA - TERAPIA INTENSIVA | INJECTOMAT MC AGILIA | FRESENIUS VIAL SA | 21699784 | 1001 | 2012-12-11 | NON CRITICA /
PAPA GIOVANNI XXIII | 10027345 | 016730 |  | POMPA A SIRINGA | PSIVLMMC | TERAPIA SUB-INTENSIVA E - NEUROLOGIA - STROKE UNIT | INJECTOMAT MC AGILIA | FRESENIUS VIAL SA | 21699989 | 1001 | 2012-12-11 | NON CRITICA /
PAPA GIOVANNI XXIII | 10027346 | 017032 |  | CENTRALINA CONTROLLO POMPA SIRINGA |  | ANESTESIA E RIANIMAZIONE NEUROCHIRURGICA - TERAPIA INTENSIVA | LINK 8+ AGILIA | FRESENIUS VIAL | 21690472 | 1560 | 2012-12-11 | NON CRITICA /
PAPA GIOVANNI XXIII | 10027347 | 016709 |  | POMPA A SIRINGA | PSIVLMMC | ANESTESIA E RIANIMAZIONE NEUROCHIRURGICA - TERAPIA INTENSIVA | INJECTOMAT MC AGILIA | FRESENIUS VIAL SA | 21699749 | 1001 | 2012-12-11 | NON CRITICA /
PAPA GIOVANNI XXIII | 10027348 |  |  | POMPA A SIRINGA | PSIVLMMC | ANESTESIA E RIANIMAZIONE NEUROCHIRURGICA - TERAPIA INTENSIVA | INJECTOMAT MC AGILIA | FRESENIUS VIAL SA | 21699781 | 1001 | 2012-12-11 | NON CRITICA /
PAPA GIOVANNI XXIII | 10027349 | 016711 |  | POMPA A SIRINGA | PSIVLMMC | ANESTESIA E RIANIMAZIONE NEUROCHIRURGICA - TERAPIA INTENSIVA | INJECTOMAT MC AGILIA | FRESENIUS VIAL SA | 21669449 | 1001 | 2012-12-11 | NON CRITICA /
PAPA GIOVANNI XXIII | 10027350 | 016712 |  | POMPA A SIRINGA | PSIVLMMC | TERAPIA SUB-INTENSIVA E - NEUROLOGIA - STROKE UNIT | INJECTOMAT MC AGILIA | FRESENIUS VIAL SA | 21699766 | 1001 | 2012-12-11 | NON CRITICA /
PAPA GIOVANNI XXIII | 10027351 | 016713 |  | POMPA A SIRINGA | PSIVLMMC | ANESTESIA E RIANIMAZIONE NEUROCHIRURGICA - TERAPIA INTENSIVA | INJECTOMAT MC AGILIA | FRESENIUS VIAL SA | 21720011 | 1001 | 2012-12-11 | NON CRITICA /
PAPA GIOVANNI XXIII | 10027352 | 017031 |  | CENTRALINA CONTROLLO POMPA SIRINGA |  | ANESTESIA E RIANIMAZIONE NEUROCHIRURGICA - TERAPIA INTENSIVA | LINK 8+ AGILIA | FRESENIUS VIAL | 21720802 | 1560 | 2012-12-11 | NON CRITICA /
PAPA GIOVANNI XXIII | 10027353 | 016704 |  | POMPA A SIRINGA | PSIVLMMC | TERAPIA SUB-INTENSIVA E - NEUROLOGIA - STROKE UNIT | INJECTOMAT MC AGILIA | FRESENIUS VIAL SA | 21699782 | 1001 | 2012-12-11 | NON CRITICA /
PAPA GIOVANNI XXIII | 10027354 |  |  | POMPA A SIRINGA | PSIVLMMC | ANESTESIA E RIANIMAZIONE NEUROCHIRURGICA - TERAPIA INTENSIVA | INJECTOMAT MC AGILIA | FRESENIUS VIAL SA | 21699790 | 1001 | 2012-12-11 | NON CRITICA /
PAPA GIOVANNI XXIII | 10027355 | 016706 |  | POMPA A SIRINGA | PSIVLMMC | TERAPIA SUB-INTENSIVA E - NEUROLOGIA - STROKE UNIT | INJECTOMAT MC AGILIA | FRESENIUS VIAL SA | 21699770 | 1001 | 2012-12-11 | NON CRITICA /
PAPA GIOVANNI XXIII | 10027356 | 016707 |  | POMPA A SIRINGA | PSIVLMMC | ANESTESIA E RIANIMAZIONE NEUROCHIRURGICA - TERAPIA INTENSIVA | INJECTOMAT MC AGILIA | FRESENIUS VIAL SA | 21669446 | 1001 | 2012-12-11 | NON CRITICA /
PAPA GIOVANNI XXIII | 10027357 | 016708 |  | POMPA A SIRINGA | PSIVLMMC | ANESTESIA E RIANIMAZIONE NEUROCHIRURGICA - TERAPIA INTENSIVA | INJECTOMAT MC AGILIA | FRESENIUS VIAL SA | 21699792 | 1001 | 2012-12-11 | NON CRITICA /
PAPA GIOVANNI XXIII | 10027358 | 017030 |  | CENTRALINA CONTROLLO POMPA SIRINGA |  | ANESTESIA E RIANIMAZIONE NEUROCHIRURGICA - TERAPIA INTENSIVA | LINK 8+ AGILIA | FRESENIUS VIAL | 21720795 | 1560 | 2012-12-11 | NON CRITICA /
PAPA GIOVANNI XXIII | 10027359 | 016699 |  | POMPA A SIRINGA | PSIVLMMC | ANESTESIA E RIANIMAZIONE NEUROCHIRURGICA - TERAPIA INTENSIVA | INJECTOMAT MC AGILIA | FRESENIUS VIAL SA | 21669375 | 1001 | 2012-12-11 | NON CRITICA /
PAPA GIOVANNI XXIII | 10027360 | 016700 |  | POMPA A SIRINGA | PSIVLMMC | ANESTESIA E RIANIMAZIONE NEUROCHIRURGICA - TERAPIA INTENSIVA | INJECTOMAT MC AGILIA | FRESENIUS VIAL SA | 21669359 | 1001 | 2012-12-11 | NON CRITICA /
PAPA GIOVANNI XXIII | 10027361 | 016701 |  | POMPA A SIRINGA | PSIVLMMC | ANESTESIA E RIANIMAZIONE NEUROCHIRURGICA - TERAPIA INTENSIVA | INJECTOMAT MC AGILIA | FRESENIUS VIAL SA | 21669368 | 1001 | 2012-12-11 | NON CRITICA /
PAPA GIOVANNI XXIII | 10027362 | 016702 |  | POMPA A SIRINGA | PSIVLMMC | ANESTESIA E RIANIMAZIONE NEUROCHIRURGICA - TERAPIA INTENSIVA | INJECTOMAT MC AGILIA | FRESENIUS VIAL SA | 21669366 | 1001 | 2012-12-11 | NON CRITICA /
PAPA GIOVANNI XXIII | 10027363 |  |  | POMPA A SIRINGA | PSIVLMMC | ANESTESIA E RIANIMAZIONE NEUROCHIRURGICA - TERAPIA INTENSIVA | INJECTOMAT MC AGILIA | FRESENIUS VIAL SA | 21669396 | 1001 | 2012-12-11 | NON CRITICA /
PAPA GIOVANNI XXIII | 10027364 | 017029 |  | CENTRALINA CONTROLLO POMPA SIRINGA |  | ANESTESIA E RIANIMAZIONE NEUROCHIRURGICA - TERAPIA INTENSIVA | LINK 8+ AGILIA | FRESENIUS VIAL | 21720634 | 1560 | 2012-12-11 | NON CRITICA /
PAPA GIOVANNI XXIII | 10027365 | 016694 |  | POMPA A SIRINGA | PSIVLMMC | ANESTESIA E RIANIMAZIONE NEUROCHIRURGICA - TERAPIA INTENSIVA | INJECTOMAT MC AGILIA | FRESENIUS VIAL SA | 21669347 | 1001 | 2012-12-11 | NON CRITICA /
PAPA GIOVANNI XXIII | 10027366 | 016695 |  | POMPA A SIRINGA | PSIVLMMC | ANESTESIA E RIANIMAZIONE NEUROCHIRURGICA - TERAPIA INTENSIVA | INJECTOMAT MC AGILIA | FRESENIUS VIAL SA | 21669346 | 1001 | 2012-12-11 | NON CRITICA /
PAPA GIOVANNI XXIII | 10027367 | 016696 |  | POMPA A SIRINGA | PSIVLMMC | ANESTESIA E RIANIMAZIONE NEUROCHIRURGICA - TERAPIA INTENSIVA | INJECTOMAT MC AGILIA | FRESENIUS VIAL SA | 21669376 | 1001 | 2012-12-11 | NON CRITICA /
PAPA GIOVANNI XXIII | 10027368 | 016697 |  | POMPA A SIRINGA | PSIVLMMC | TERAPIA SUB-INTENSIVA E - NEUROLOGIA - STROKE UNIT | INJECTOMAT MC AGILIA | FRESENIUS VIAL SA | 21669345 | 1001 | 2012-12-11 | NON CRITICA /
PAPA GIOVANNI XXIII | 10027369 | 016698 |  | POMPA A SIRINGA | PSIVLMMC | ANESTESIA E RIANIMAZIONE NEUROCHIRURGICA - TERAPIA INTENSIVA | INJECTOMAT MC AGILIA | FRESENIUS VIAL SA | 21669397 | 1001 | 2012-12-11 | NON CRITICA /
PAPA GIOVANNI XXIII | 10027370 | 017028 |  | CENTRALINA CONTROLLO POMPA SIRINGA |  | ANESTESIA E RIANIMAZIONE NEUROCHIRURGICA - TERAPIA INTENSIVA | LINK 8+ AGILIA | FRESENIUS VIAL | 21720796 | 1560 | 2012-12-11 | NON CRITICA /
PAPA GIOVANNI XXIII | 10027371 | 016689 |  | POMPA A SIRINGA | PSIVLMMC | ANESTESIA E RIANIMAZIONE NEUROCHIRURGICA - TERAPIA INTENSIVA | INJECTOMAT MC AGILIA | FRESENIUS VIAL SA | 21669454 | 1001 | 2012-12-11 | NON CRITICA /
PAPA GIOVANNI XXIII | 10027372 | 016690 |  | POMPA A SIRINGA | PSIVLMMC | ANESTESIA E RIANIMAZIONE NEUROCHIRURGICA - TERAPIA INTENSIVA | INJECTOMAT MC AGILIA | FRESENIUS VIAL SA | 21669457 | 1001 | 2012-12-11 | NON CRITICA /
PAPA GIOVANNI XXIII | 10027373 | 016693 |  | POMPA A SIRINGA | PSIVLMMC | ANESTESIA E RIANIMAZIONE NEUROCHIRURGICA - TERAPIA INTENSIVA | INJECTOMAT MC AGILIA | FRESENIUS VIAL SA | 21699752 | 1001 | 2012-12-11 | NON CRITICA /
PAPA GIOVANNI XXIII | 10027374 | 016692 |  | POMPA A SIRINGA | PSIVLMMC | ANESTESIA E RIANIMAZIONE NEUROCHIRURGICA - TERAPIA INTENSIVA | INJECTOMAT MC AGILIA | FRESENIUS VIAL SA | 21669395 | 1001 | 2012-12-11 | NON CRITICA /
PAPA GIOVANNI XXIII | 10027375 | 016691 |  | POMPA A SIRINGA | PSIVLMMC | ANESTESIA E RIANIMAZIONE NEUROCHIRURGICA - TERAPIA INTENSIVA | INJECTOMAT MC AGILIA | FRESENIUS VIAL SA | 21720021 | 1001 | 2012-12-11 | NON CRITICA /
PAPA GIOVANNI XXIII | 10027376 | 017027 |  | CENTRALINA CONTROLLO POMPA SIRINGA |  | ANESTESIA E RIANIMAZIONE NEUROCHIRURGICA - TERAPIA INTENSIVA | LINK 8+ AGILIA | FRESENIUS VIAL | 21601359 | 1560 | 2012-12-11 | NON CRITICA /
PAPA GIOVANNI XXIII | 10027377 | 016684 |  | POMPA A SIRINGA | PSIVLMMC | ANESTESIA E RIANIMAZIONE NEUROCHIRURGICA - TERAPIA INTENSIVA | INJECTOMAT MC AGILIA | FRESENIUS VIAL SA | 21669385 | 1001 | 2012-12-11 | NON CRITICA /
PAPA GIOVANNI XXIII | 10027378 | 016685 |  | POMPA A SIRINGA | PSIVLMMC | ANESTESIA E RIANIMAZIONE NEUROCHIRURGICA - TERAPIA INTENSIVA | INJECTOMAT MC AGILIA | FRESENIUS VIAL SA | 21669388 | 1001 | 2012-12-11 | NON CRITICA /
PAPA GIOVANNI XXIII | 10027379 | 016686 |  | POMPA A SIRINGA | PSIVLMMC | ANESTESIA E RIANIMAZIONE NEUROCHIRURGICA - TERAPIA INTENSIVA | INJECTOMAT MC AGILIA | FRESENIUS VIAL SA | 21699744 | 1001 | 2012-12-11 | NON CRITICA /
PAPA GIOVANNI XXIII | 10027380 | 016687 |  | POMPA A SIRINGA | PSIVLMMC | ANESTESIA E RIANIMAZIONE NEUROCHIRURGICA - TERAPIA INTENSIVA | INJECTOMAT MC AGILIA | FRESENIUS VIAL SA | 21669343 | 1001 | 2012-12-11 | NON CRITICA /
PAPA GIOVANNI XXIII | 10027381 | 016688 |  | POMPA A SIRINGA | PSIVLMMC | ANESTESIA E RIANIMAZIONE NEUROCHIRURGICA - TERAPIA INTENSIVA | INJECTOMAT MC AGILIA | FRESENIUS VIAL SA | 21699793 | 1001 | 2012-12-11 | NON CRITICA /
PAPA GIOVANNI XXIII | 10027382 | 017026 |  | CENTRALINA CONTROLLO POMPA SIRINGA |  | ANESTESIA E RIANIMAZIONE NEUROCHIRURGICA - TERAPIA INTENSIVA | LINK 8+ AGILIA | FRESENIUS VIAL SA | 21720798 | 1560 | 2012-12-11 | NON CRITICA /
PAPA GIOVANNI XXIII | 10027383 | 016679 |  | POMPA A SIRINGA | PSIVLMMC | ANESTESIA E RIANIMAZIONE NEUROCHIRURGICA - TERAPIA INTENSIVA | INJECTOMAT MC AGILIA | FRESENIUS VIAL SA | 21720029 | 1001 | 2012-12-11 | NON CRITICA /
PAPA GIOVANNI XXIII | 10027384 | 016680 |  | POMPA A SIRINGA | PSIVLMMC | ANESTESIA E RIANIMAZIONE NEUROCHIRURGICA - TERAPIA INTENSIVA | INJECTOMAT MC AGILIA | FRESENIUS VIAL SA | 21720019 | 1001 | 2012-12-11 | NON CRITICA /
PAPA GIOVANNI XXIII | 10027385 | 016681 |  | POMPA A SIRINGA | PSIVLMMC | ANESTESIA E RIANIMAZIONE NEUROCHIRURGICA - TERAPIA INTENSIVA | INJECTOMAT MC AGILIA | FRESENIUS VIAL SA | 21669379 | 1001 | 2012-12-11 | NON CRITICA /
PAPA GIOVANNI XXIII | 10027386 | 016682 |  | POMPA A SIRINGA | PSIVLMMC | ANESTESIA E RIANIMAZIONE NEUROCHIRURGICA - TERAPIA INTENSIVA | INJECTOMAT MC AGILIA | FRESENIUS VIAL SA | 21669386 | 1001 | 2012-12-11 | NON CRITICA /
PAPA GIOVANNI XXIII | 10027387 | 016683 |  | POMPA A SIRINGA | PSIVLMMC | ANESTESIA E RIANIMAZIONE NEUROCHIRURGICA - TERAPIA INTENSIVA | INJECTOMAT MC AGILIA | FRESENIUS VIAL SA | 21669387 | 1001 | 2012-12-11 | NON CRITICA /
PAPA GIOVANNI XXIII | 10027388 | 017018 |  | CENTRALINA CONTROLLO POMPA SIRINGA |  | Terapia Intensiva Pediatrica | LINK 8+ AGILIA | FRESENIUS VIAL SA | 21720637 | 1560 | 2012-12-11 | NON CRITICA /
PAPA GIOVANNI XXIII | 10027389 | 016637 |  | POMPA A SIRINGA | PSIVLMMC | TERAPIA SUB-INTENSIVA PEDIATRICA D | INJECTOMAT MC AGILIA | FRESENIUS VIAL SA | 21669367 | 1001 | 2012-12-11 | NON CRITICA /
PAPA GIOVANNI XXIII | 10027390 | 016638 |  | POMPA A SIRINGA | PSIVLMMC | TERAPIA SUB-INTENSIVA PEDIATRICA D | INJECTOMAT MC AGILIA | FRESENIUS VIAL SA | 21669365 | 1001 | 2012-12-11 | NON CRITICA /
PAPA GIOVANNI XXIII | 10027391 | 016639 |  | POMPA A SIRINGA | PSIVLMMC | Terapia Intensiva Pediatrica | INJECTOMAT MC AGILIA | FRESENIUS VIAL SA | 21669356 | 1001 | 2012-12-11 | NON CRITICA /
PAPA GIOVANNI XXIII | 10027392 | 016640 |  | POMPA A SIRINGA | PSIVLMMC | TERAPIA SUB-INTENSIVA PEDIATRICA D | INJECTOMAT MC AGILIA | FRESENIUS VIAL SA | 21669355 | 1001 | 2012-12-11 | NON CRITICA /
PAPA GIOVANNI XXIII | 10027393 | 016641 |  | POMPA A SIRINGA | PSIVLMMC | Terapia Intensiva Pediatrica | INJECTOMAT MC AGILIA | FRESENIUS VIAL SA | 21669377 | 1001 | 2012-12-11 | NON CRITICA /
PAPA GIOVANNI XXIII | 10027394 | 016642 |  | POMPA A SIRINGA | PSIVLMMC | Terapia Intensiva Pediatrica | INJECTOMAT MC AGILIA | FRESENIUS VIAL SA | 21669389 | 1001 | 2012-12-11 | NON CRITICA /
PAPA GIOVANNI XXIII | 10027395 | 017025 |  | CENTRALINA CONTROLLO POMPA SIRINGA |  | Terapia Intensiva Pediatrica | LINK 8+ AGILIA | FRESENIUS VIAL SA | 21720793 | 1560 | 2012-12-11 | NON CRITICA /
PAPA GIOVANNI XXIII | 10027396 | 016673 |  | POMPA A SIRINGA | PSIVLMMC | Terapia Intensiva Pediatrica | INJECTOMAT MC AGILIA | FRESENIUS VIAL SA | 21669378 | 1001 | 2012-12-11 | NON CRITICA /
PAPA GIOVANNI XXIII | 10027397 | 016674 |  | POMPA A SIRINGA | PSIVLMMC | Terapia Intensiva Pediatrica | INJECTOMAT MC AGILIA | FRESENIUS VIAL SA | 21669348 | 1001 | 2012-12-11 | NON CRITICA /
PAPA GIOVANNI XXIII | 10027398 | 016675 |  | POMPA A SIRINGA | PSIVLMMC | TERAPIA SUB-INTENSIVA PEDIATRICA D | INJECTOMAT MC AGILIA | FRESENIUS VIAL SA | 21669393 | 1001 | 2012-12-11 | NON CRITICA /
PAPA GIOVANNI XXIII | 10027399 | 016676 |  | POMPA A SIRINGA | PSIVLMMC | Terapia Intensiva Pediatrica | INJECTOMAT MC AGILIA | FRESENIUS VIAL SA | 21669398 | 1001 | 2012-12-11 | NON CRITICA /
PAPA GIOVANNI XXIII | 10027400 |  |  | INCUBATORE AD ANIDRIDE CARBONICA | IACFMEC8 | MICROBIOLOGIA E VIROLOGIA | STERI CULT 3308 | THERMO SCIENTIFIC | 319970-793 | 17121 | 2013-02-01 | NON CRITICA /
PAPA GIOVANNI XXIII | 10027401 | 14020 |  | INCUBATORE | INCFCN | MICROBIOLOGIA E VIROLOGIA | G-2800 250 | F.LLI GALLI G & P DI GALLI PIETRO & C SNC | 29925 | 3388 | 2011-12-31 | NON CRITICA /
PAPA GIOVANNI XXIII | 10027402 | 14022 |  | INCUBATORE | INCFCN | MICROBIOLOGIA E VIROLOGIA | G-2800 250 | F.LLI GALLI G & P DI GALLI PIETRO & C SNC | 29923 | 3388 | 2013-01-01 | NON CRITICA /
PAPA GIOVANNI XXIII | 10027403 | 14021 |  | INCUBATORE | INCFCN | MICROBIOLOGIA E VIROLOGIA | G-2800 250 | F.LLI GALLI G & P DI GALLI PIETRO & C SNC | 29924 | 3388 | 2013-01-01 | NON CRITICA /
PAPA GIOVANNI XXIII | 10027405 | 14023 |  | STUFA ESSICATRICE | SESFCN | MICROBIOLOGIA E VIROLOGIA | G-2100 | F.LLI GALLI G & P DI GALLI PIETRO & C SNC | 29933 | 3932 | 2013-01-01 | NON CRITICA /
PAPA GIOVANNI XXIII | 10027406 | 14019 |  | INCUBATORE | INCFCN | LABORATORIO ANATOMIA PATOLOGICA | G-2800 180 | F.LLI GALLI G & P DI GALLI PIETRO & C SNC | 29921 | 2520 | 2013-01-01 | NON CRITICA /
PAPA GIOVANNI XXIII | 10027407 |  |  | INCUBATORE AD ANIDRIDE CARBONICA | IACFMEC8 | Imm. e Medicina Trasfusionale | STERI CULT 3308 | THERMO SCIENTIFIC | 321941-00741 | 17121 | 2013-04-30 | NON CRITICA /
PAPA GIOVANNI XXIII | 10027408 | 14030 |  | STUFA ESSICATRICE | SESFCN | LABORATORIO ANATOMIA PATOLOGICA | G-THERM | F.LLI GALLI G & P DI GALLI PIETRO & C SNC | 29929 | 2179 | 2013-01-01 | NON CRITICA /
PAPA GIOVANNI XXIII | 10027409 | 14033 |  | STUFA ESSICATRICE | SESFCN | MICROBIOLOGIA E VIROLOGIA | G-THERM | F.LLI GALLI G & P DI GALLI PIETRO & C SNC | 29931 | 2197 | 2013-01-01 | NON CRITICA /
PAPA GIOVANNI XXIII | 10027410 | 14032 |  | STUFA ESSICATRICE | SESFCN | MICROBIOLOGIA E VIROLOGIA | G-THERM | F.LLI GALLI G & P DI GALLI PIETRO & C SNC | 29930 | 2197 | 2013-01-01 | NON CRITICA /
PAPA GIOVANNI XXIII | 10027411 | 14031 |  | STUFA ESSICATRICE | SESFCN | LABORATORIO ANATOMIA PATOLOGICA | G-THERM | F.LLI GALLI G & P DI GALLI PIETRO & C SNC | 29928 | 2197 | 2013-01-01 | NON CRITICA /
PAPA GIOVANNI XXIII | 10027412 |  |  | INCUBATORE AD ANIDRIDE CARBONICA | IACFMES3 | LABORATORIO GENETICA MEDICA | STERI CYCLE 371 | THERMO SCIENTIFIC | 109922-7744 | 8772 | 2013-02-01 | NON CRITICA /
PAPA GIOVANNI XXIII | 10027413 |  |  | INCUBATORE AD ANIDRIDE CARBONICA | IACFMES3 | LABORATORIO GENETICA MEDICA | STERI CYCLE 371 | THERMO SCIENTIFIC | 109922-7743 | 8772 | 2013-02-01 | NON CRITICA /
PAPA GIOVANNI XXIII | 10027414 |  |  | INCUBATORE | INCFCN | Ostetricia e Ginecologia - Centro di Procreazione Medicalmente Assistita | G-2800 180 | F.LLI GALLI G & P DI GALLI PIETRO & C SNC | 29922 | 2520 | 2013-01-01 | NON CRITICA /
PAPA GIOVANNI XXIII | 10027415 |  |  | STUFA ESSICATRICE | SESFCN | LABORATORIO GENETICA MEDICA | G-THERM | F.LLI GALLI G & P DI GALLI PIETRO & C SNC | 29932 | 1697 | 2013-01-01 | NON CRITICA /
PAPA GIOVANNI XXIII | 10027416 |  |  | INCUBATORE | INCFCN | LABORATORIO ANALISI CLINICHE | G-2800 30 | F.LLI GALLI G & P DI GALLI PIETRO & C SNC | 29917 | 1402 | 2013-01-01 | NON CRITICA /
PAPA GIOVANNI XXIII | 10027417 |  |  | TERMOSALDATRICE |  | MICROBIOLOGIA E VIROLOGIA | CYCLON 50 | MINIPACK-TORRE SPA | 3227 | 1709 | 2012-10-31 | NON CRITICA /
PAPA GIOVANNI XXIII | 10027418 |  |  | INCUBATORE | INCFCN | LABORATORIO GENETICA MEDICA | G-2800 64 | F.LLI GALLI G & P DI GALLI PIETRO & C SNC | 29920 | 1550 | 2013-01-01 | NON CRITICA /
PAPA GIOVANNI XXIII | 10027424 | 44800 |  | INCUBATORE AD ANIDRIDE CARBONICA | IACDKD | Ostetricia e Ginecologia - Centro di Procreazione Medicalmente Assistita | APM 50 DR | ASTEC CO LTD | 50D130401 | 10200 | 2013-10-17 | NON CRITICA /
PAPA GIOVANNI XXIII | 10027425 |  | 10027425 | ECOTOMOGRAFO | ECTHIT | USC CHIRURGIA 1 | HI VISION AVIUS | HITACHI MEDICAL CORP | KE16926001 | 21780 | 2013-10-17 | CRITICA /
PAPA GIOVANNI XXIII | 10027426 |  | 10027425 | SONDA ECOGRAFICA | SCF | USC CHIRURGIA 1 | AC 715 | HITACHI MEDICAL CORP | KE17014006C | 3751 | 2013-10-17 | CRITICA /
PAPA GIOVANNI XXIII | 10027427 |  | 10027425 | SONDA ECOGRAFICA | SCF | USC CHIRURGIA 1 | AL 74M | HITACHI MEDICAL CORP | KE17046005B | 3751 | 2013-10-17 | CRITICA /
PAPA GIOVANNI XXIII | 10027428 |  | 10027425 | RIPRODUTTORE VIDEO O DIGITALE DI BIOIMMAGINI | RIRSOY87 | USC CHIRURGIA 1 | UP D897 | SONY CORP | 286916 | 968 | 2013-10-17 | CRITICA /
PAPA GIOVANNI XXIII | 10027429 |  |  | ANALIZZATORE ANIDRIDE CARBONICA |  | Ostetricia e Ginecologia - Centro di Procreazione Medicalmente Assistita | G 100 | ORIGIO ITALIA SRL | 44801 | 10200 | 2013-10-17 | NON CRITICA /
PAPA GIOVANNI XXIII | 10027434 | 097526 |  | ELETTROBISTURI | ELBMTNE1 | EMODINAMICA | ME 102 | MARTIN MEDIZINTECHNIK GMBH | ME1020100123020 | 2600 | 2012-11-20 | CRITICA /
PAPA GIOVANNI XXIII | 10027436 | 14096 |  | PIASTRA RISCALDANTE |  | LABORATORIO ANATOMIA PATOLOGICA | THERMOBRITE | STATSPIN | 1040S50003158 | 4658 | 2013-05-17 | NON CRITICA /
PAPA GIOVANNI XXIII | 10027437 | 14097 |  | PIASTRA RISCALDANTE |  | LABORATORIO ANATOMIA PATOLOGICA | THERMOBRITE | STATSPIN | 1040S50003155 | 4658 | 2013-05-17 | NON CRITICA /
PAPA GIOVANNI XXIII | 10027440 | 13329 |  | LETTO ELETTROCOMANDATO PER TERAPIA INTENSIVA O RIANIMAZIONE | LTTLSO | TERAPIA SUB-INTENSIVA E - NEUROLOGIA - STROKE UNIT | ELEGANZA 3XC | LINET SPOL SRO LTD | 20110126070 | 3984 | 2012-10-02 | NON CRITICA /
PAPA GIOVANNI XXIII | 10027441 | 13325 |  | LETTO ELETTROCOMANDATO PER TERAPIA INTENSIVA O RIANIMAZIONE | LTTLSO | TERAPIA SUB-INTENSIVA E - NEUROLOGIA - STROKE UNIT | ELEGANZA 3XC | LINET SPOL SRO LTD | 20110126060 | 3984 | 2012-10-02 | NON CRITICA /
PAPA GIOVANNI XXIII | 10027442 | 13339 |  | LETTO ELETTROCOMANDATO PER TERAPIA INTENSIVA O RIANIMAZIONE | LTTLSO | TERAPIA SUB-INTENSIVA E - NEUROLOGIA - STROKE UNIT | ELEGANZA 3XC | LINET SPOL SRO LTD | 20110126063 | 3984 | 2012-10-02 | NON CRITICA /
PAPA GIOVANNI XXIII | 10027443 | 13328 |  | LETTO ELETTROCOMANDATO PER TERAPIA INTENSIVA O RIANIMAZIONE | LTTLSO | TERAPIA SUB-INTENSIVA E - NEUROLOGIA - STROKE UNIT | ELEGANZA 3XC | LINET SPOL SRO LTD | 20110126075 | 3984 | 2012-10-02 | NON CRITICA /
PAPA GIOVANNI XXIII | 10027444 | 13319 |  | LETTO ELETTROCOMANDATO PER TERAPIA INTENSIVA O RIANIMAZIONE | LTTLSO | TERAPIA SUB-INTENSIVA E - NEUROLOGIA - STROKE UNIT | ELEGANZA 3XC | LINET SPOL SRO LTD | 20110126072 | 3984 | 2012-10-06 | NON CRITICA /
PAPA GIOVANNI XXIII | 10027445 | 13318 |  | LETTO ELETTROCOMANDATO PER TERAPIA INTENSIVA O RIANIMAZIONE | LTTLSO | TERAPIA SUB-INTENSIVA E - NEUROLOGIA - STROKE UNIT | ELEGANZA 3XC | LINET SPOL SRO LTD | 20110126071 | 3984 | 2012-10-02 | NON CRITICA /
PAPA GIOVANNI XXIII | 10027446 | 13340 |  | LETTO ELETTROCOMANDATO PER TERAPIA INTENSIVA O RIANIMAZIONE | LTTLSO | TERAPIA SUB-INTENSIVA E - NEUROLOGIA - STROKE UNIT | ELEGANZA 3XC | LINET SPOL SRO LTD | 20110126062 | 3984 | 2012-10-02 | NON CRITICA /
PAPA GIOVANNI XXIII | 10027447 | 13324 |  | LETTO ELETTROCOMANDATO PER TERAPIA INTENSIVA O RIANIMAZIONE | LTTLSO | TERAPIA SUB-INTENSIVA E - NEUROLOGIA - STROKE UNIT | ELEGANZA 3XC | LINET SPOL SRO LTD | 20110126061 | 3984 | 2012-10-02 | NON CRITICA /
PAPA GIOVANNI XXIII | 10027448 | 13326 |  | LETTO ELETTROCOMANDATO PER TERAPIA INTENSIVA O RIANIMAZIONE | LTTLSO | TERAPIA SUB-INTENSIVA E - NEUROLOGIA - STROKE UNIT | ELEGANZA 3XC | LINET SPOL SRO LTD | 2011012653 | 3984 | 2012-10-02 | NON CRITICA /
PAPA GIOVANNI XXIII | 10027449 | 13327 |  | LETTO ELETTROCOMANDATO PER TERAPIA INTENSIVA O RIANIMAZIONE | LTTLSO | TERAPIA SUB-INTENSIVA E - NEUROLOGIA - STROKE UNIT | ELEGANZA 3XC | LINET SPOL SRO LTD | 20110126052 | 3984 | 2012-10-02 | NON CRITICA /
PAPA GIOVANNI XXIII | 10027450 | 13322 |  | LETTO ELETTROCOMANDATO PER TERAPIA INTENSIVA O RIANIMAZIONE | LTTLSO | TERAPIA SUB-INTENSIVA E - NEUROLOGIA - STROKE UNIT | ELEGANZA 3XC | LINET SPOL SRO LTD | 20110126067 | 3984 | 2012-10-02 | NON CRITICA /
PAPA GIOVANNI XXIII | 10027451 | 13323 |  | LETTO ELETTROCOMANDATO PER TERAPIA INTENSIVA O RIANIMAZIONE | LTTLSO | TERAPIA SUB-INTENSIVA E - NEUROLOGIA - STROKE UNIT | ELEGANZA 3XC | LINET SPOL SRO LTD | 20110126066 | 3984 | 2012-10-02 | NON CRITICA /
PAPA GIOVANNI XXIII | 10027452 | 13331 |  | LETTO ELETTROCOMANDATO PER TERAPIA INTENSIVA O RIANIMAZIONE | LTTLSO | TERAPIA SUB-INTENSIVA E - NEUROLOGIA - STROKE UNIT | ELEGANZA 3XC | LINET SPOL SRO LTD | 20110126058 | 3984 | 2012-10-06 | NON CRITICA /
PAPA GIOVANNI XXIII | 10027453 | 13330 |  | LETTO ELETTROCOMANDATO PER TERAPIA INTENSIVA O RIANIMAZIONE | LTTLSO | TERAPIA SUB-INTENSIVA E - NEUROLOGIA - STROKE UNIT | ELEGANZA 3XC | LINET SPOL SRO LTD | 20110126059 | 3984 | 2012-10-02 | NON CRITICA /
PAPA GIOVANNI XXIII | 10027454 | 13321 |  | LETTO ELETTROCOMANDATO PER TERAPIA INTENSIVA O RIANIMAZIONE | LTTLSO | TERAPIA SUB-INTENSIVA E - NEUROLOGIA - STROKE UNIT | ELEGANZA 3XC | LINET SPOL SRO LTD | 20110126056 | 3984 | 2012-10-02 | NON CRITICA /
PAPA GIOVANNI XXIII | 10027455 | 13320 |  | LETTO ELETTROCOMANDATO PER TERAPIA INTENSIVA O RIANIMAZIONE | LTTLSO | TERAPIA SUB-INTENSIVA E - NEUROLOGIA - STROKE UNIT | ELEGANZA 3XC | LINET SPOL SRO LTD | 20110126057 | 3984 | 2012-10-02 | NON CRITICA /
PAPA GIOVANNI XXIII | 10027456 | 13332 |  | LETTO ELETTROCOMANDATO PER TERAPIA INTENSIVA O RIANIMAZIONE | LTTLSO | TERAPIA SUB-INTENSIVA E - NEUROLOGIA - STROKE UNIT | ELEGANZA 3XC | LINET SPOL SRO LTD | 20110126054 | 3984 | 2012-10-02 | NON CRITICA /
PAPA GIOVANNI XXIII | 10027457 | 13333 |  | LETTO ELETTROCOMANDATO PER TERAPIA INTENSIVA O RIANIMAZIONE | LTTLSO | TERAPIA SUB-INTENSIVA E - NEUROLOGIA - STROKE UNIT | ELEGANZA 3XC | LINET SPOL SRO LTD | 20110126055 | 3984 | 2012-10-02 | NON CRITICA /
PAPA GIOVANNI XXIII | 10027458 | 13336 |  | LETTO ELETTROCOMANDATO PER TERAPIA INTENSIVA O RIANIMAZIONE | LTTLSO | Anestesia e Rianimazione 3 - Terapia Intensiva Adulti | ELEGANZA 3XC | LINET SPOL SRO LTD | 20110126064 | 3984 | 2012-10-02 | NON CRITICA /
PAPA GIOVANNI XXIII | 10027459 | 13335 |  | LETTO ELETTROCOMANDATO PER TERAPIA INTENSIVA O RIANIMAZIONE | LTTLSO | Anestesia e Rianimazione 2- Terapia intensiva cardiochirurgia | ELEGANZA 3XC | LINET SPOL SRO LTD | 20110126065 | 3984 | 2012-10-02 | NON CRITICA /
PAPA GIOVANNI XXIII | 10027460 | 13338 |  | LETTO ELETTROCOMANDATO PER TERAPIA INTENSIVA O RIANIMAZIONE | LTTLSO | TERAPIA SUB-INTENSIVA E - NEUROLOGIA - STROKE UNIT | ELEGANZA 3XC | LINET SPOL SRO LTD | 20110126068 | 3984 | 2012-10-02 | NON CRITICA /
PAPA GIOVANNI XXIII | 10027461 | 13334 |  | LETTO ELETTROCOMANDATO PER TERAPIA INTENSIVA O RIANIMAZIONE | LTTLSO | TERAPIA SUB-INTENSIVA E - NEUROLOGIA - STROKE UNIT | ELEGANZA 3XC | LINET SPOL SRO LTD | 20110126073 | 3984 | 2012-10-02 | NON CRITICA /
PAPA GIOVANNI XXIII | 10027462 | 13337 |  | LETTO ELETTROCOMANDATO PER TERAPIA INTENSIVA O RIANIMAZIONE | LTTLSO | TERAPIA SUB-INTENSIVA E - NEUROLOGIA - STROKE UNIT | ELEGANZA 3XC | LINET SPOL SRO LTD | 20110126069 | 3984 | 2012-10-02 | NON CRITICA /
PAPA GIOVANNI XXIII | 10027463 |  |  | REGISTRATORE HOLTER ECG | RHOGE0SL | AMBULATORI T5 | SEER LIGHT | GE MEDICAL SYSTEMS | P8202A115 | 1618 | 2012-11-30 | NON CRITICA /
PAPA GIOVANNI XXIII | 10027470 | 014989 | 10027470 | TAVOLO OPERATORIO | TOPOFCVA | BLOCCO OPERATORIO A | VANTO P | OPT OFFICINA DI PROTESI TRENTO SPA | 334 | 92692 | 2013-01-07 | CRITICA /
PAPA GIOVANNI XXIII | 10027471 |  | 10027471 | TAVOLO OPERATORIO | TOPOFCVA | BLOCCO OPERATORIO A | VANTO P | OPT OFFICINA DI PROTESI TRENTO SPA | 333 | 92692 | 2013-01-07 | CRITICA /
PAPA GIOVANNI XXIII | 10027472 |  | 10027472 | TAVOLO OPERATORIO | TOPOFCVA | BLOCCO OPERATORIO A | VANTO P | OPT OFFICINA DI PROTESI TRENTO SPA | 337 | 104160 | 2013-01-07 | CRITICA /
PAPA GIOVANNI XXIII | 10027473 | 014457 | 10027473 | TAVOLO OPERATORIO | TOPOFCVA | BLOCCO OPERATORIO A | VANTO P | OPT OFFICINA DI PROTESI TRENTO SPA | 344 | 104398 | 2013-01-07 | CRITICA /
PAPA GIOVANNI XXIII | 10027474 |  | 10027474 | TAVOLO OPERATORIO | TOPOFCVA | BLOCCO OPERATORIO A | VANTO P | OPT OFFICINA DI PROTESI TRENTO SPA | 336 | 111781 | 2013-01-07 | CRITICA /
PAPA GIOVANNI XXIII | 10027475 | 014463 | 10027475 | TAVOLO OPERATORIO | TOPOFCVA | BLOCCO OPERATORIO A | VANTO P | OPT OFFICINA DI PROTESI TRENTO SPA | 342 | 137203 | 2013-01-07 | CRITICA /
PAPA GIOVANNI XXIII | 10027476 |  | 10027476 | TAVOLO OPERATORIO | TOPOFCVA | BLOCCO OPERATORIO A | VANTO P | OPT OFFICINA DI PROTESI TRENTO SPA | 327 | 103851 | 2013-01-07 | CRITICA /
PAPA GIOVANNI XXIII | 10027477 | 014441 | 10027477 | TAVOLO OPERATORIO | TOPOFCVA | BLOCCO OPERATORIO A | VANTO P | OPT OFFICINA DI PROTESI TRENTO SPA | 331 | 98658 | 2013-01-07 | CRITICA /
PAPA GIOVANNI XXIII | 10027478 | 014433 | 10027478 | TAVOLO OPERATORIO | TOPOFCVA | BLOCCO OPERATORIO A | VANTO P | OPT OFFICINA DI PROTESI TRENTO SPA | 335 | 96757 | 2013-01-07 | CRITICA /
PAPA GIOVANNI XXIII | 10027479 | 014426 | 10027479 | TAVOLO OPERATORIO | TOPOFCVA | BLOCCO OPERATORIO A | VANTO P | OPT OFFICINA DI PROTESI TRENTO SPA | 324 | 100465 | 2013-01-07 | CRITICA /
PAPA GIOVANNI XXIII | 10027480 |  | 10027480 | TAVOLO OPERATORIO | TOPOFCVA | BLOCCO OPERATORIO A | VANTO P | OPT OFFICINA DI PROTESI TRENTO SPA | 341 | 96960 | 2013-01-07 | CRITICA /
PAPA GIOVANNI XXIII | 10027481 | 012239 | 10027481 | TAVOLO OPERATORIO | TOPOFCVA | BLOCCO PARTO | VANTO P | OPT OFFICINA DI PROTESI TRENTO SPA | 328 | 64443 | 2013-01-07 | CRITICA /
PAPA GIOVANNI XXIII | 10027482 | 012237 | 10027482 | TAVOLO OPERATORIO | TOPOFCVA | BLOCCO PARTO | VANTO P | OPT OFFICINA DI PROTESI TRENTO SPA | 329 | 64443 | 2013-01-07 | CRITICA /
PAPA GIOVANNI XXIII | 10027483 |  | 10027483 | TAVOLO OPERATORIO | TOPOFCVA | BLOCCO OPERATORIO A | VANTO P | OPT OFFICINA DI PROTESI TRENTO SPA | 332 | 90000 | 2013-01-07 | CRITICA /
PAPA GIOVANNI XXIII | 10027485 |  |  | PASSAMALATI MOBILE |  | BLOCCO OPERATORIO A | MOBILIZER 3 | SAVIR SPA | 00108/12 | 47593 | 2013-01-08 | NON CRITICA /
PAPA GIOVANNI XXIII | 10027486 | 012230 |  | PASSAMALATI MOBILE |  | BLOCCO OPERATORIO A | MOBILIZER 3 | SAVIR SPA | 00107/12 | 47593 | 2013-01-08 | NON CRITICA /
PAPA GIOVANNI XXIII | 10027487 |  |  | PASSAMALATI MOBILE |  | BLOCCO OPERATORIO A | MOBILIZER 3 | SAVIR SPA | 00109/12 | 47593 | 2013-01-08 | NON CRITICA /
PAPA GIOVANNI XXIII | 10027489 | 014470 | 10027489 | TAVOLO OPERATORIO | TOPOFCVA | BLOCCO OPERATORIO A | VANTO P | OPT OFFICINA DI PROTESI TRENTO SPA | 338 | 203108 | 2013-01-07 | CRITICA /
PAPA GIOVANNI XXIII | 10027490 | 015997 |  | OFTALMOMETRO | OFMCSNJ1 | AMBULATORI T2 | JAVAL 1 | TAKAGI SEIKO CO LTO | 12110135 | 1391 | 2013-01-29 | NON CRITICA /
PAPA GIOVANNI XXIII | 10027491 | 015991 |  | TONOMETRO | TOMIAIC3 | AMBULATORI T2 | L 5130 | INAMI & CO LTD | A06354 | 1089 | 2013-01-29 | NON CRITICA /
PAPA GIOVANNI XXIII | 10027492 | 015996 |  | OFTALMOMETRO | OFMCSNJ1 | AMBULATORI T2 | JAVAL 1 | CSO COSTRUZIONI STRUMENTI OFTALMICI SRL | 12110136 | 1391 | 2013-01-29 | NON CRITICA /
PAPA GIOVANNI XXIII | 10027493 | 014962 | 10026070 | LAMPADA FRONTALE | LFREFI | Otorinolaringoiatria - Ambulatorio | 08-335 CC | FAROMED GMBH MEDIZINTECHNIK EFFENER |  | 622 | 2012-11-22 | NON CRITICA /
PAPA GIOVANNI XXIII | 10027494 | 014964 | 10026071 | LAMPADA FRONTALE | LFREFI | Otorinolaringoiatria - Ambulatorio | 08-335 CC | FAROMED GMBH MEDIZINTECHNIK EFFENER |  | 617 | 2012-11-22 | NON CRITICA /
PAPA GIOVANNI XXIII | 10027498 | 014963 | 10026072 | LAMPADA FRONTALE | LFREFI | Otorinolaringoiatria - Ambulatorio | 08-335 CC | FAROMED GMBH MEDIZINTECHNIK EFFENER |  | 622 | 2012-11-22 | NON CRITICA /
PAPA GIOVANNI XXIII | 10027499 | 014961 | 10026085 | LAMPADA FRONTALE | LFREFI | USC OTORINOLARINGOIATRIA | 08-335 CC | FAROMED GMBH MEDIZINTECHNIK EFFENER |  | 622 | 2012-11-22 | NON CRITICA /
PAPA GIOVANNI XXIII | 10027500 | 015801 |  | CENTRIFUGA REFRIGERATA | CREEPP | EMATOLOGIA - LAB. PAOLO BELLI | 5424 R | EPPENDORF AG | 5404BN309720 | 2713 | 2012-12-14 | NON CRITICA /
PAPA GIOVANNI XXIII | 10027501 | 015800 |  | CENTRIFUGA REFRIGERATA | CREEPP5R | EMATOLOGIA - LAB. PAOLO BELLI | 5810 R | EPPENDORF AG | 5811BM967291 | 5509 | 2012-12-14 | NON CRITICA /
PAPA GIOVANNI XXIII | 10027502 | 015799 |  | CENTRIFUGA REFRIGERATA | CREEPP5R | EMATOLOGIA - LAB. PAOLO BELLI | 5810 R | EPPENDORF AG | 5811BM567290 | 5509 | 2012-12-14 | NON CRITICA /
PAPA GIOVANNI XXIII | 10027503 | 015802 |  | CENTRIFUGA REFRIGERATA | CREEPP | EMATOLOGIA - LAB. PAOLO BELLI | 5424 R | EPPENDORF AG | 5404BN509714 | 2713 | 2012-12-14 | NON CRITICA /
PAPA GIOVANNI XXIII | 10027504 |  |  | ELABORATORE PER SEGNALI FISIOLOGICI | ESFHPI | Odontostomatologia | 6300 MICROTOWER PC | HEWLETT PACKARD | CZC2460FCR | 1000 | 2012-11-28 | NON CRITICA /
PAPA GIOVANNI XXIII | 10027505 |  |  | ELABORATORE PER SEGNALI FISIOLOGICI | ESFHPI | Odontostomatologia | 6300 MICROTOWER PC | HEWLETT PACKARD | CZC2460FCS | 1000 | 2012-11-28 | NON CRITICA /
PAPA GIOVANNI XXIII | 10027506 |  |  | ELABORATORE PER SEGNALI FISIOLOGICI | ESFHPI | Odontostomatologia | 6300 MICROTOWER PC | HEWLETT PACKARD | CZC2460FCX | 1000 | 2012-11-28 | NON CRITICA /
PAPA GIOVANNI XXIII | 10027507 |  |  | ELABORATORE PER SEGNALI FISIOLOGICI | ESFHPI | Odontostomatologia | 6300 MICROTOWER PC | HEWLETT PACKARD | CZC2460FCY | 1000 | 2012-11-28 | NON CRITICA /
PAPA GIOVANNI XXIII | 10027508 |  |  | ELABORATORE PER SEGNALI FISIOLOGICI | ESFHPI | Odontostomatologia | 6300 MICROTOWER PC | HEWLETT PACKARD | CZC2460FCW | 1000 | 2012-11-28 | NON CRITICA /
PAPA GIOVANNI XXIII | 10027509 |  |  | ELABORATORE PER SEGNALI FISIOLOGICI | ESFHPI | Odontostomatologia | 6300 MICROTOWER PC | HEWLETT PACKARD | CZC2460FCT | 1000 | 2012-11-28 | NON CRITICA /
PAPA GIOVANNI XXIII | 10027510 |  |  | ELABORATORE PER SEGNALI FISIOLOGICI | ESFHPI | Odontostomatologia | 6300 MICROTOWER PC | HEWLETT PACKARD | CZC2460FCV | 1000 | 2012-11-28 | NON CRITICA /
PAPA GIOVANNI XXIII | 10027511 |  |  | ELABORATORE PER SEGNALI FISIOLOGICI | ESFHPI | Odontostomatologia | 6300 MICROTOWER PC | HEWLETT PACKARD | CZC2460FCZ | 1000 | 2012-11-28 | NON CRITICA /
PAPA GIOVANNI XXIII | 10027512 | 17681 |  | MODULO SPO2 NELLCOR |  | USSD INGEGNERIA CLINICA | 10076644 | COVIDIEN | 561240A278 | 0 | 2013-02-18 | NON CRITICA /
PAPA GIOVANNI XXIII | 10027513 | 17682 |  | MODULO SPO2 NELLCOR |  | USSD INGEGNERIA CLINICA | 10076644 | COVIDIEN | 561240A724 | 0 | 2013-02-18 | NON CRITICA /
PAPA GIOVANNI XXIII | 10027514 | 17683 |  | MODULO SPO2 NELLCOR |  | USSD INGEGNERIA CLINICA | 10076644 | COVIDIEN | 561240A277 | 0 | 2013-02-18 | NON CRITICA /
PAPA GIOVANNI XXIII | 10027515 | 17684 |  | MODULO SPO2 NELLCOR |  | USSD INGEGNERIA CLINICA | 10076644 | COVIDIEN | 561240A270 | 0 | 2013-02-18 | NON CRITICA /
PAPA GIOVANNI XXIII | 10027516 | 17685 |  | MODULO SPO2 NELLCOR |  | USSD INGEGNERIA CLINICA | 10076644 | COVIDIEN | 561240A279 | 0 | 2013-02-18 | NON CRITICA /
PAPA GIOVANNI XXIII | 10027517 | 17686 |  | MODULO SPO2 NELLCOR |  | USSD INGEGNERIA CLINICA | 10076644 | COVIDIEN | 561240A273 | 0 | 2013-02-18 | NON CRITICA /
PAPA GIOVANNI XXIII | 10027518 | 17687 |  | MODULO SPO2 NELLCOR |  | USSD INGEGNERIA CLINICA | 10076644 | COVIDIEN | 561240A271 | 0 | 2013-02-18 | NON CRITICA /
PAPA GIOVANNI XXIII | 10027519 | 17688 |  | MODULO SPO2 NELLCOR |  | USSD INGEGNERIA CLINICA | 10076644 | COVIDIEN | 561240A272 | 0 | 2013-02-18 | NON CRITICA /
PAPA GIOVANNI XXIII | 10027521 | 017646 |  | CENTRIFUGA REFRIGERATA | CREHEHR6 | Imm. e Medicina Trasfusionale | ROTO SILENTA 630 RS | HETTICH ANDREAS GMBH & CO KG | 0001069-02-02 | 35090 | 2013-03-06 | NON CRITICA /
PAPA GIOVANNI XXIII | 10027522 |  | 10027522 | GRUPPO RADIOLOGICO | GRDGIDHF | Pronto Soccorso | DILOGIX HF CP I 80 | GILARDONI SPA | 025141001 | 0 | 2013-03-06 | CRITICA /
PAPA GIOVANNI XXIII | 10027523 |  | 10027522 | WORKSTATION DIAGNOSTICA PER IMMAGINI | WSD | Pronto Soccorso | Z 420 WORKSTATION | HEWLETT PACKARD CO | CZC2507289 | 0 | 2013-03-06 | CRITICA /
PAPA GIOVANNI XXIII | 10027524 |  | 10027522 | MONITOR TELEVISIVO PER BIOIMMAGINI | MTVEIZ | Pronto Soccorso | FLEXSCAN L761T-C | EIZO NANO CORP | 22344102 E | 0 | 2013-03-06 | CRITICA /
PAPA GIOVANNI XXIII | 10027525 |  | 10027522 | LETTORE/DETETTORE A FLAT PANEL | FLECCN | Pronto Soccorso | CXDI 501G | CANON INC | 100042 | 90759 | 2013-03-06 | CRITICA /
PAPA GIOVANNI XXIII | 10027526 |  | 10027522 | STATIVO PENSILE PER APPARECCHIO RADIOLOGICO | SPAMUY | Pronto Soccorso | CS29TR | M.T. MEDICAL TECHNOLOGY SRL | 2338 REV 55 | 27830 | 2013-03-06 | CRITICA /
PAPA GIOVANNI XXIII | 10027527 | 96656 | 10027527 | CAMPIONATORE AUTOMATICO | ACMTAM | LABORATORIO ANALISI CLINICHE | FREEDOM EVO-2 100 BASE | TECAN AG | 1008005358 | 96800 | 2013-03-12 | NON CRITICA /
PAPA GIOVANNI XXIII | 10027528 |  | 10027527 | ELABORATORE PER LABORATORIO ANALISI |  | LABORATORIO ANALISI CLINICHE | XL508AV | HEWLETT PACKARD | CZC13244LR | 0 | 2013-03-12 | NON CRITICA /
PAPA GIOVANNI XXIII | 10027529 |  | 10027527 | MONITOR ELABORATORE PER LABORATORIO ANALISI | ACMTAM | LABORATORIO ANALISI CLINICHE | LA1951G | HEWLETT PACKARD | CNK1190N2W | 0 | 2013-03-12 | NON CRITICA /
PAPA GIOVANNI XXIII | 10027530 | 16004 | 10027531 | FONTE LUMINOSA |  | GASTROENTEROLOGIA-ENDOSCOPIA | CLV 190 | OLYMPUS OPTICAL CO LTD | 7212425 | 11064 | 2013-01-03 | CRITICA /
PAPA GIOVANNI XXIII | 10027531 | 16005 | 10027531 | SISTEMA TELEVISIVO PER ENDOSCOPIA |  | GASTROENTEROLOGIA-ENDOSCOPIA | CV 190 | OLYMPUS OPTICAL CO LTD | 7222798 | 16552 | 2013-01-03 | CRITICA /
PAPA GIOVANNI XXIII | 10027532 | 16007 | 10027531 | MONITOR LCD |  | GASTROENTEROLOGIA-ENDOSCOPIA | OEV 261H | OLYMPUS OPTICAL CO LTD | 7244154 | 7623 | 2013-01-03 | CRITICA /
PAPA GIOVANNI XXIII | 10027533 | 16008 | 10027531 | MONITOR LCD |  | GASTROENTEROLOGIA-ENDOSCOPIA | OEV 261H | OLYMPUS OPTICAL CO LTD | 7244231 | 7623 | 2013-01-03 | CRITICA /
PAPA GIOVANNI XXIII | 10027535 | 16010 | 10027531 | ASPIRATORE MEDICO CHIRURGICO |  | GASTROENTEROLOGIA-ENDOSCOPIA | KV-5 | OLYMPUS OPTICAL CO LTD | 21210772 | 3413 | 2013-01-03 | CRITICA /
PAPA GIOVANNI XXIII | 10027536 | 16011 | 10027531 | IRRIGATORE |  | GASTROENTEROLOGIA-ENDOSCOPIA | OFP-2 | OLYMPUS OPTICAL CO LTD | 21212113 | 2246 | 2013-01-03 | CRITICA /
PAPA GIOVANNI XXIII | 10027537 | 16009 | 10027531 | MONITOR LCD |  | GASTROENTEROLOGIA-ENDOSCOPIA | OEV 261H | OLYMPUS OPTICAL CO LTD | 7244158 | 7623 | 2013-01-03 | CRITICA /
PAPA GIOVANNI XXIII | 10027538 |  | 10027531 | VIDEOGASTROSCOPIO | VGFOLY | GASTROENTEROLOGIA-ENDOSCOPIA | GIF H180J | OLYMPUS OPTICAL CO LTD | 2206529 | 31036 | 2013-01-03 | CRITICA /
PAPA GIOVANNI XXIII | 10027539 |  | 10027531 | VIDEODUODENOSCOPIO | VDUOLY | GASTROENTEROLOGIA-ENDOSCOPIA | TJF Q180V | OLYMPUS OPTICAL CO LTD | 2203205 | 31550 | 2013-01-03 | CRITICA /
PAPA GIOVANNI XXIII | 10027540 |  | 10027531 | VIDEODUODENOSCOPIO |  | GASTROENTEROLOGIA-ENDOSCOPIA | TJF Q180V | OLYMPUS OPTICAL CO LTD | 2203218 | 31550 | 2013-01-03 | CRITICA /
PAPA GIOVANNI XXIII | 10027541 |  | 10027531 | VIDEOGASTROSCOPIO PEDIATRICO |  | GASTROENTEROLOGIA-ENDOSCOPIA | GIF N180 | OLYMPUS OPTICAL CO LTD | 2202119 | 24901 | 2013-01-03 | CRITICA /
PAPA GIOVANNI XXIII | 10027542 |  | 10027531 | VIDEOCOLONSCOPIO PEDIATRICO |  | GASTROENTEROLOGIA-ENDOSCOPIA | PCF H180AI | OLYMPUS OPTICAL CO LTD | 2200368 | 27866 | 2013-01-03 | CRITICA /
PAPA GIOVANNI XXIII | 10027543 | 015571 |  | MONITOR | MONGE0M3 | USC CHIRURGIA GENERALE 3 | DASH 3000 | GE HEALTHCARE | SHQ12453375SA | 6206 | 2012-12-18 | CRITICA /
PAPA GIOVANNI XXIII | 10027544 | 15572 |  | MONITOR | MONGE0M3 | USC OSTETRICIA GINECOLOGIA - ATTIVITA' DIP. | DASH 3000 | GE HEALTHCARE | SHQ12453303SA | 6206 | 2012-12-18 | CRITICA /
PAPA GIOVANNI XXIII | 10027545 | 15573 |  | MONITOR | MONGE0M3 | USC CHIRURGIA GENERALE 3 | DASH 3000 | GE HEALTHCARE | SHQ12433056SA | 6206 | 2012-12-18 | CRITICA /
PAPA GIOVANNI XXIII | 10027546 | 015574 |  | MONITOR | MONGE0C2 | USC PEDIATRIA | DASH 2500 | GE HEALTHCARE | SCG12414617WA | 3726 | 2012-12-18 | CRITICA /
PAPA GIOVANNI XXIII | 10027547 | 015575 |  | MONITOR | MONGE0C2 | USC PEDIATRIA | DASH 2500 | GE HEALTHCARE | SCG12434726WA | 3726 | 2012-12-18 | CRITICA /
PAPA GIOVANNI XXIII | 10027548 | 15576 |  | MONITOR | MONGE0C2 | Pronto Soccorso | DASH 2500 | GE HEALTHCARE | SCG12434725WA | 3726 | 2012-12-18 | CRITICA /
PAPA GIOVANNI XXIII | 10027549 |  |  | MONITOR | MONGE0C2 | USC MEDICINA GENERALE 2 - CARDIOVASCOLARE | DASH 2500 | GE HEALTHCARE | SCG12434727WA | 3726 | 2012-12-18 | CRITICA /
PAPA GIOVANNI XXIII | 10027550 | 015084 |  | RIUNITO DENTISTICO | RDEANTN5 | Odontostomatologia | ANTHOS NEW A5 CONTINENTAL | ANTHOS CEFLA GROUP | 71BC1510 | 17147 | 2012-11-28 | NON CRITICA /
PAPA GIOVANNI XXIII | 10027551 | 015093 |  | RADIOLOGIA ENDORALE, APPARECCHIO PER | REN | Odontostomatologia | RXDC EXTEND | MYRAY | 70650986 | 13421 | 2012-11-28 | NON CRITICA /
PAPA GIOVANNI XXIII | 10027552 | 15077 |  | RIUNITO DENTISTICO | RDEANTN5 | Odontostomatologia | ANTHOS NEW A5 CONTINENTAL | ANTHOS CEFLA GROUP | 71BC1499 | 17147 | 2012-11-28 | NON CRITICA /
PAPA GIOVANNI XXIII | 10027553 | 015086 |  | RADIOLOGIA ENDORALE, APPARECCHIO PER | REN | Odontostomatologia | RXDC EXTEND | MYRAY | 70650987 | 13421 | 2012-11-28 | NON CRITICA /
PAPA GIOVANNI XXIII | 10027554 | 015078 |  | RIUNITO DENTISTICO | RDEANTN5 | Odontostomatologia | ANTHOS NEW A5 CONTINENTAL | ANTHOS CEFLA GROUP | 71BC1497 | 17147 | 2012-11-28 | NON CRITICA /
PAPA GIOVANNI XXIII | 10027555 | 015087 |  | RADIOLOGIA ENDORALE, APPARECCHIO PER | REN | Odontostomatologia | RXDC EXTEND | MYRAY | 70650984 | 13421 | 2012-11-28 | NON CRITICA /
PAPA GIOVANNI XXIII | 10027556 | 015079 |  | RIUNITO DENTISTICO | RDEANTN5 | Odontostomatologia | ANTHOS NEW A5 CONTINENTAL | ANTHOS CEFLA GROUP | 71BC1511 | 17147 | 2012-11-28 | NON CRITICA /
PAPA GIOVANNI XXIII | 10027557 | 015088 |  | RADIOLOGIA ENDORALE, APPARECCHIO PER | REN | Odontostomatologia | RXDC EXTEND | MYRAY | 70650985 | 13421 | 2012-11-28 | NON CRITICA /
PAPA GIOVANNI XXIII | 10027558 | 015080 |  | RIUNITO DENTISTICO | RDEANTN5 | Odontostomatologia | ANTHOS NEW A5 CONTINENTAL | ANTHOS CEFLA GROUP | 71BC1500 | 17147 | 2012-11-28 | NON CRITICA /
PAPA GIOVANNI XXIII | 10027559 | 015089 |  | RADIOLOGIA ENDORALE, APPARECCHIO PER | REN | Odontostomatologia | RXDC EXTEND | MYRAY | 70650982 | 13421 | 2012-11-28 | NON CRITICA /
PAPA GIOVANNI XXIII | 10027560 | 015081 |  | RIUNITO DENTISTICO | RDEANTN5 | Odontostomatologia | ANTHOS NEW A5 CONTINENTAL | ANTHOS CEFLA GROUP | 71BC1498 | 17147 | 2012-11-28 | NON CRITICA /
PAPA GIOVANNI XXIII | 10027561 | 015090 |  | RADIOLOGIA ENDORALE, APPARECCHIO PER | REN | Odontostomatologia | RXDC EXTEND | MYRAY | 70650981 | 13421 | 2012-11-28 | NON CRITICA /
PAPA GIOVANNI XXIII | 10027562 | 015082 |  | RIUNITO DENTISTICO | RDEANTN5 | Odontostomatologia | ANTHOS NEW A5 CONTINENTAL | ANTHOS CEFLA GROUP | 71BC1513 | 17147 | 2012-11-28 | NON CRITICA /
PAPA GIOVANNI XXIII | 10027563 | 015091 |  | RADIOLOGIA ENDORALE, APPARECCHIO PER | REN | Odontostomatologia | RXDC EXTEND | MYRAY | 70650983 | 13421 | 2012-11-28 | NON CRITICA /
PAPA GIOVANNI XXIII | 10027564 | 015083 |  | RIUNITO DENTISTICO | RDEANTN5 | Odontostomatologia | ANTHOS NEW A5 CONTINENTAL | ANTHOS CEFLA GROUP | 71BC1512 | 17147 | 2012-11-28 | NON CRITICA /
PAPA GIOVANNI XXIII | 10027565 | 015092 |  | RADIOLOGIA ENDORALE, APPARECCHIO PER | REN | Odontostomatologia | RXDC EXTEND | MYRAY | 70650988 | 13421 | 2012-11-28 | NON CRITICA /
PAPA GIOVANNI XXIII | 10027566 |  |  | SENSORE RADIOGRAFICO INTRAORALE |  | Odontostomatologia | RVG6100 - SIZE 1 | CARESTREAM DENTAL | AIGP388 | 5000 | 2012-11-28 | NON CRITICA /
PAPA GIOVANNI XXIII | 10027567 |  |  | SENSORE RADIOGRAFICO INTRAORALE |  | Odontostomatologia | RVG6100 - SIZE 0 | CARESTREAM DENTAL | AIGO056 | 5000 | 2012-11-28 | NON CRITICA /
PAPA GIOVANNI XXIII | 10027568 |  |  | SENSORE RADIOGRAFICO INTRAORALE |  | Odontostomatologia | RVG6100 - SIZE 1 | CARESTREAM DENTAL | AIGP392 | 5000 | 2012-11-28 | NON CRITICA /
PAPA GIOVANNI XXIII | 10027569 |  |  | SENSORE RADIOGRAFICO INTRAORALE |  | Odontostomatologia | RVG6100 - SIZE 0 | CARESTREAM DENTAL | XDGO027 | 5000 | 2012-11-28 | NON CRITICA /
PAPA GIOVANNI XXIII | 10027570 |  |  | SENSORE RADIOGRAFICO INTRAORALE |  | Odontostomatologia | RVG6100 - SIZE 1 | CARESTREAM DENTAL | AIGP420 | 5000 | 2012-11-28 | NON CRITICA /
PAPA GIOVANNI XXIII | 10027571 |  |  | SENSORE RADIOGRAFICO INTRAORALE |  | Odontostomatologia | RVG6100 - SIZE 0 | CARESTREAM DENTAL | XKGO011 | 5000 | 2012-11-28 | NON CRITICA /
PAPA GIOVANNI XXIII | 10027572 |  |  | SENSORE RADIOGRAFICO INTRAORALE |  | Odontostomatologia | RVG6100 - SIZE 1 | CARESTREAM DENTAL | YIGP685 | 5000 | 2012-11-28 | NON CRITICA /
PAPA GIOVANNI XXIII | 10027573 |  |  | SENSORE RADIOGRAFICO INTRAORALE |  | Odontostomatologia | RVG6100 - SIZE 0 | CARESTREAM DENTAL | ADGO074 | 5000 | 2012-11-28 | NON CRITICA /
PAPA GIOVANNI XXIII | 10027574 |  |  | SENSORE RADIOGRAFICO INTRAORALE |  | Odontostomatologia | RVG6100 - SIZE 1 | CARESTREAM DENTAL | YIGP671 | 5000 | 2012-11-28 | NON CRITICA /
PAPA GIOVANNI XXIII | 10027575 |  |  | SENSORE RADIOGRAFICO INTRAORALE |  | Odontostomatologia | RVG6100 - SIZE 0 | CARESTREAM DENTAL | XKGO018 | 5000 | 2012-11-28 | NON CRITICA /
PAPA GIOVANNI XXIII | 10027576 |  |  | SENSORE RADIOGRAFICO INTRAORALE |  | Odontostomatologia | RVG6100 - SIZE 1 | CARESTREAM DENTAL | AIGP370 | 5000 | 2012-11-28 | NON CRITICA /
PAPA GIOVANNI XXIII | 10027577 |  |  | SENSORE RADIOGRAFICO INTRAORALE |  | Odontostomatologia | RVG6100 - SIZE 0 | CARESTREAM DENTAL | YIGP110 | 5000 | 2012-11-28 | NON CRITICA /
PAPA GIOVANNI XXIII | 10027578 |  |  | SENSORE RADIOGRAFICO INTRAORALE |  | Odontostomatologia | RVG6100 - SIZE 1 | CARESTREAM DENTAL | AIGP389 | 5000 | 2012-11-28 | NON CRITICA /
PAPA GIOVANNI XXIII | 10027579 |  |  | SENSORE RADIOGRAFICO INTRAORALE |  | Odontostomatologia | RVG6100 - SIZE 0 | CARESTREAM DENTAL | YIGO109 | 5000 | 2012-11-28 | NON CRITICA /
PAPA GIOVANNI XXIII | 10027580 |  |  | SENSORE RADIOGRAFICO INTRAORALE |  | Odontostomatologia | RVG6100 - SIZE 1 | CARESTREAM DENTAL | AIGP410 | 5000 | 2012-11-28 | NON CRITICA /
PAPA GIOVANNI XXIII | 10027581 |  |  | SENSORE RADIOGRAFICO INTRAORALE |  | Odontostomatologia | RVG6100 - SIZE 0 | CARESTREAM DENTAL | XKGO023 | 5000 | 2012-11-28 | NON CRITICA /
PAPA GIOVANNI XXIII | 10027582 |  |  | SENSORE RADIOGRAFICO INTRAORALE |  | Odontostomatologia | RVG6100 - SIZE 1 | CARESTREAM DENTAL | AIGP364 | 5000 | 2012-11-28 | NON CRITICA /
PAPA GIOVANNI XXIII | 10027583 |  |  | SENSORE RADIOGRAFICO INTRAORALE |  | Odontostomatologia | RVG6100 - SIZE 0 | CARESTREAM DENTAL | YIGO115 | 5000 | 2012-11-28 | NON CRITICA /
PAPA GIOVANNI XXIII | 10027584 |  |  | SENSORE RADIOGRAFICO INTRAORALE |  | Odontostomatologia | RVG6100 - SIZE 1 | CARESTREAM DENTAL | AIGP365 | 5000 | 2012-11-28 | NON CRITICA /
PAPA GIOVANNI XXIII | 10027585 |  |  | SENSORE RADIOGRAFICO INTRAORALE |  | Odontostomatologia | RVG6100 - SIZE 0 | CARESTREAM DENTAL | XGKO012 | 5000 | 2012-11-28 | NON CRITICA /
PAPA GIOVANNI XXIII | 10027586 |  |  | SENSORE RADIOGRAFICO INTRAORALE |  | Odontostomatologia | RVG6100 - SIZE 1 | CARESTREAM DENTAL | AIGP380 | 5000 | 2012-11-28 | NON CRITICA /
PAPA GIOVANNI XXIII | 10027587 |  |  | SENSORE RADIOGRAFICO INTRAORALE |  | Odontostomatologia | RVG6100 - SIZE 0 | CARESTREAM DENTAL | YIGO111 | 5000 | 2012-11-28 | NON CRITICA /
PAPA GIOVANNI XXIII | 10027588 | 15729 | 10027588 | PREPARATORE DEI CAMPIONI PER L'ANALISI CROMOSOMICA | PCMEOCOP | LABORATORIO GENETICA MEDICA | OPTICHROME | EUROCLONE LTD | 26000146 | 25174 | 2012-12-13 | NON CRITICA /
PAPA GIOVANNI XXIII | 10027589 |  | 10027588 | GRUPPO REFRIGERANTE |  | LABORATORIO GENETICA MEDICA | AF 62 | EUROCLONE LTD | 1203007 | 3678 | 2012-12-13 | NON CRITICA /
PAPA GIOVANNI XXIII | 10027590 |  |  | RADIOLOGIA ENDORALE, APPARECCHIO PER | REN | Odontostomatologia | 2200 INTRAORAL X-RAY | EASTMAN KODAK CO | ZJYC053 | 13421 | 2012-11-28 | NON CRITICA /
PAPA GIOVANNI XXIII | 10027591 | 15704 | 10027591 | ECOTOMOGRAFO | ECTEOB40 | AMBULATORI T1 | MYLAB 40 ADVANCED | ESAOTE SPA | 114 | 35000 | 2013-01-15 | CRITICA /
PAPA GIOVANNI XXIII | 10027592 | 15705 | 10027591 | RIPRODUTTORE VIDEO O DIGITALE DI BIOIMMAGINI | RIRSOY8M | AMBULATORI T1 | UP 897 MD | SONY CORP | 233666 | 0 | 2013-01-15 | CRITICA /
PAPA GIOVANNI XXIII | 10027593 | 15706 | 10027591 | REGISTRATORE SU CARTA | RCA | AMBULATORI T1 | CP1025NW | HEWLETT PACKARD CO | CNCKD19217 | 0 | 2013-01-15 | CRITICA /
PAPA GIOVANNI XXIII | 10027594 | 15707 | 10027591 | SONDA ECOGRAFICA | SCFEOB | AMBULATORI T1 | CA 541 | ESAOTE SPA | 2172 | 0 | 2013-01-15 | CRITICA /
PAPA GIOVANNI XXIII | 10027595 | 15708 | 10027591 | SONDA ECOGRAFICA | SCFEOB | AMBULATORI T1 | EC 1123 | ESAOTE SPA | 12325057 | 0 | 2013-01-15 | CRITICA /
PAPA GIOVANNI XXIII | 10027596 | 017458 | 10027596 | DENSITOMETRO OSSEO | DEOHLGSA | AMBULATORIO MALATTIE INFETTIVE | SAHARA | HOLOGIC INC | 5792 | 36600 | 2013-01-16 | NON CRITICA /
PAPA GIOVANNI XXIII | 10027597 |  | 10027596 | PERSONAL COMPUTER BIOMEDICO |  | AMBULATORIO MALATTIE INFETTIVE | HP 630 | HEWLETT PACKARD | 5CB2291QBW | 0 | 2013-01-16 | NON CRITICA /
PAPA GIOVANNI XXIII | 10027598 |  | 10027596 | REGISTRATORE SU CARTA |  | AMBULATORI T6 | IP100 | CANON | ABFX74472 | 0 | 2013-01-16 | NON CRITICA /
PAPA GIOVANNI XXIII | 10027607 |  | 10024113 | CALIBRATORE PER EMOGASANALISI |  | BLOCCO OPERATORIO A | CDI 540 | TERUMO CORP | 3161 | 0 | 2012-05-23 | NON CRITICA /
PAPA GIOVANNI XXIII | 10027610 | 016677 |  | POMPA A SIRINGA | PSIVLMMC | Terapia Intensiva Pediatrica | INJECTOMAT MC AGILIA | FRESENIUS VIAL SA | 21669358 | 1001 | 2012-12-11 | NON CRITICA /
PAPA GIOVANNI XXIII | 10027611 | 016678 |  | POMPA A SIRINGA | PSIVLMMC | Terapia Intensiva Pediatrica | INJECTOMAT MC AGILIA | FRESENIUS VIAL SA | 21669357 | 1001 | 2012-12-11 | NON CRITICA /
PAPA GIOVANNI XXIII | 10027612 | 017019 |  | CENTRALINA CONTROLLO POMPA SIRINGA |  | Terapia Intensiva Pediatrica | LINK 8+ AGILIA | FRESENIUS VIAL SA | 21720794 | 1560 | 2012-12-11 | NON CRITICA /
PAPA GIOVANNI XXIII | 10027613 | 016668 |  | POMPA A SIRINGA | PSIVLMMC | TERAPIA SUB-INTENSIVA PEDIATRICA D | INJECTOMAT MC AGILIA | FRESENIUS VIAL SA | 21669370 | 1001 | 2012-12-11 | NON CRITICA /
PAPA GIOVANNI XXIII | 10027614 | 016669 |  | POMPA A SIRINGA | PSIVLMMC | Terapia Intensiva Pediatrica | INJECTOMAT MC AGILIA | FRESENIUS VIAL SA | 21669354 | 1001 | 2012-12-11 | NON CRITICA /
PAPA GIOVANNI XXIII | 10027615 | 016670 |  | POMPA A SIRINGA | PSIVLMMC | Terapia Intensiva Pediatrica | INJECTOMAT MC AGILIA | FRESENIUS VIAL SA | 21669392 | 1001 | 2012-12-11 | NON CRITICA /
PAPA GIOVANNI XXIII | 10027616 | 016671 |  | POMPA A SIRINGA | PSIVLMMC | Terapia Intensiva Pediatrica | INJECTOMAT MC AGILIA | FRESENIUS VIAL SA | 21669371 | 1001 | 2012-12-11 | NON CRITICA /
PAPA GIOVANNI XXIII | 10027617 | 016672 |  | POMPA A SIRINGA | PSIVLMMC | Terapia Intensiva Pediatrica | INJECTOMAT MC AGILIA | FRESENIUS VIAL SA | 21669372 | 1001 | 2012-12-11 | NON CRITICA /
PAPA GIOVANNI XXIII | 10027618 | 017023 |  | CENTRALINA CONTROLLO POMPA SIRINGA |  | Terapia Intensiva Pediatrica | LINK 8+ AGILIA | FRESENIUS VIAL SA | 21690474 | 1560 | 2012-12-11 | NON CRITICA /
PAPA GIOVANNI XXIII | 10027619 | 016663 |  | POMPA A SIRINGA | PSIVLMMC | TERAPIA SUB-INTENSIVA PEDIATRICA D | INJECTOMAT MC AGILIA | FRESENIUS VIAL SA | 21720007 | 1001 | 2012-12-11 | NON CRITICA /
PAPA GIOVANNI XXIII | 10027620 | 016664 |  | POMPA A SIRINGA | PSIVLMMC | Terapia Intensiva Pediatrica | INJECTOMAT MC AGILIA | FRESENIUS VIAL SA | 21669364 | 1001 | 2012-12-11 | NON CRITICA /
PAPA GIOVANNI XXIII | 10027621 | 016665 |  | POMPA A SIRINGA | PSIVLMMC | Terapia Intensiva Pediatrica | INJECTOMAT MC AGILIA | FRESENIUS VIAL SA | 21669382 | 1001 | 2012-12-11 | NON CRITICA /
PAPA GIOVANNI XXIII | 10027622 | 016666 |  | POMPA A SIRINGA | PSIVLMMC | Terapia Intensiva Pediatrica | INJECTOMAT MC AGILIA | FRESENIUS VIAL SA | 21669381 | 1001 | 2012-12-11 | NON CRITICA /
PAPA GIOVANNI XXIII | 10027623 | 016667 |  | POMPA A SIRINGA | PSIVLMMC | Terapia Intensiva Pediatrica | INJECTOMAT MC AGILIA | FRESENIUS VIAL SA | 21669391 | 1001 | 2012-12-11 | NON CRITICA /
PAPA GIOVANNI XXIII | 10027624 | 017022 |  | CENTRALINA CONTROLLO POMPA SIRINGA |  | Terapia Intensiva Pediatrica | LINK 8+ AGILIA | FRESENIUS VIAL SA | 21720800 | 1560 | 2012-12-11 | NON CRITICA /
PAPA GIOVANNI XXIII | 10027625 | 016658 |  | POMPA A SIRINGA | PSIVLMMC | Terapia Intensiva Pediatrica | INJECTOMAT MC AGILIA | FRESENIUS VIAL SA | 21720022 | 1001 | 2012-12-11 | NON CRITICA /
PAPA GIOVANNI XXIII | 10027626 | 016659 |  | POMPA A SIRINGA | PSIVLMMC | Terapia Intensiva Pediatrica | INJECTOMAT MC AGILIA | FRESENIUS VIAL SA | 21669362 | 1001 | 2012-12-11 | NON CRITICA /
PAPA GIOVANNI XXIII | 10027627 | 016660 |  | POMPA A SIRINGA | PSIVLMMC | Terapia Intensiva Pediatrica | INJECTOMAT MC AGILIA | FRESENIUS VIAL SA | 21669353 | 1001 | 2012-12-11 | NON CRITICA /
PAPA GIOVANNI XXIII | 10027628 | 016661 |  | POMPA A SIRINGA | PSIVLMMC | TERAPIA SUB-INTENSIVA PEDIATRICA D | INJECTOMAT MC AGILIA | FRESENIUS VIAL SA | 21669373 | 1001 | 2012-12-11 | NON CRITICA /
PAPA GIOVANNI XXIII | 10027629 | 016662 |  | POMPA A SIRINGA | PSIVLMMC | Terapia Intensiva Pediatrica | INJECTOMAT MC AGILIA | FRESENIUS VIAL SA | 21669352 | 1001 | 2012-12-11 | NON CRITICA /
PAPA GIOVANNI XXIII | 10027630 | 017021 |  | CENTRALINA CONTROLLO POMPA SIRINGA |  | Terapia Intensiva Pediatrica | LINK 8+ AGILIA | FRESENIUS VIAL SA | 21690480 | 1560 | 2012-12-11 | NON CRITICA /
PAPA GIOVANNI XXIII | 10027631 |  |  | POMPA A SIRINGA | PSIVLMMC | Terapia Intensiva Pediatrica | INJECTOMAT MC AGILIA | FRESENIUS VIAL SA | 21720008 | 1001 | 2012-12-11 | NON CRITICA /
PAPA GIOVANNI XXIII | 10027632 | 016654 |  | POMPA A SIRINGA | PSIVLMMC | Terapia Intensiva Pediatrica | INJECTOMAT MC AGILIA | FRESENIUS VIAL SA | 21669338 | 1001 | 2012-12-11 | NON CRITICA /
PAPA GIOVANNI XXIII | 10027633 |  |  | POMPA A SIRINGA | PSIVLMMC | Terapia Intensiva Pediatrica | INJECTOMAT MC AGILIA | FRESENIUS VIAL SA | 21669384 | 1001 | 2012-12-11 | NON CRITICA /
PAPA GIOVANNI XXIII | 10027634 |  |  | POMPA A SIRINGA | PSIVLMMC | Terapia Intensiva Pediatrica | INJECTOMAT MC AGILIA | FRESENIUS VIAL SA | 21720020 | 1001 | 2012-12-11 | NON CRITICA /
PAPA GIOVANNI XXIII | 10027635 | 016657 |  | POMPA A SIRINGA | PSIVLMMC | Terapia Intensiva Pediatrica | INJECTOMAT MC AGILIA | FRESENIUS VIAL SA | 21669342 | 1001 | 2012-12-11 | NON CRITICA /
PAPA GIOVANNI XXIII | 10027636 | 017020 |  | CENTRALINA CONTROLLO POMPA SIRINGA |  | Terapia Intensiva Pediatrica | LINK 8+ AGILIA | FRESENIUS VIAL SA | 21690479 | 1560 | 2012-12-11 | NON CRITICA /
PAPA GIOVANNI XXIII | 10027637 | 016648 |  | POMPA A SIRINGA | PSIVLMMC | Terapia Intensiva Pediatrica | INJECTOMAT MC AGILIA | FRESENIUS VIAL SA | 21720031 | 1001 | 2012-12-11 | NON CRITICA /
PAPA GIOVANNI XXIII | 10027638 | 016649 |  | POMPA A SIRINGA | PSIVLMMC | Terapia Intensiva Pediatrica | INJECTOMAT MC AGILIA | FRESENIUS VIAL SA | 21720030 | 1001 | 2012-12-11 | NON CRITICA /
PAPA GIOVANNI XXIII | 10027639 | 016650 |  | POMPA A SIRINGA | PSIVLMMC | Terapia Intensiva Pediatrica | INJECTOMAT MC AGILIA | FRESENIUS VIAL SA | 21669369 | 1001 | 2012-12-11 | NON CRITICA /
PAPA GIOVANNI XXIII | 10027640 |  |  | POMPA A SIRINGA | PSIVLMMC | Terapia Intensiva Pediatrica | INJECTOMAT MC AGILIA | FRESENIUS VIAL SA | 21720023 | 1001 | 2012-12-11 | NON CRITICA /
PAPA GIOVANNI XXIII | 10027641 | 016652 |  | POMPA A SIRINGA | PSIVLMMC | Terapia Intensiva Pediatrica | INJECTOMAT MC AGILIA | FRESENIUS VIAL SA | 21669349 | 1001 | 2012-12-11 | NON CRITICA /
PAPA GIOVANNI XXIII | 10027642 | 017024 |  | CENTRALINA CONTROLLO POMPA SIRINGA |  | Terapia Intensiva Pediatrica | LINK 8+ AGILIA | FRESENIUS VIAL SA | 21720635 | 1560 | 2012-12-11 | NON CRITICA /
PAPA GIOVANNI XXIII | 10027643 | 016643 |  | POMPA A SIRINGA | PSIVLMMC | Terapia Intensiva Pediatrica | INJECTOMAT MC AGILIA | FRESENIUS VIAL SA | 21669363 | 1001 | 2012-12-11 | NON CRITICA /
PAPA GIOVANNI XXIII | 10027644 | 016644 |  | POMPA A SIRINGA | PSIVLMMC | Terapia Intensiva Pediatrica | INJECTOMAT MC AGILIA | FRESENIUS VIAL SA | 21669339 | 1001 | 2012-12-11 | NON CRITICA /
PAPA GIOVANNI XXIII | 10027645 | 016645 |  | POMPA A SIRINGA | PSIVLMMC | Terapia Intensiva Pediatrica | INJECTOMAT MC AGILIA | FRESENIUS VIAL SA | 21669360 | 1001 | 2012-12-11 | NON CRITICA /
PAPA GIOVANNI XXIII | 10027646 | 016646 |  | POMPA A SIRINGA | PSIVLMMC | Terapia Intensiva Pediatrica | INJECTOMAT MC AGILIA | FRESENIUS VIAL SA | 21669380 | 1001 | 2012-12-11 | NON CRITICA /
PAPA GIOVANNI XXIII | 10027647 | 016647 |  | POMPA A SIRINGA | PSIVLMMC | Terapia Intensiva Pediatrica | INJECTOMAT MC AGILIA | FRESENIUS VIAL SA | 21669374 | 1001 | 2012-12-11 | NON CRITICA /
PAPA GIOVANNI XXIII | 10027648 |  |  | CENTRALINA CONTROLLO POMPA SIRINGA |  | Terapia Intensiva Pediatrica | LINK 4+ AGILIA | FRESENIUS VIAL SA | 21690528 | 1087 | 2012-12-11 | NON CRITICA /
PAPA GIOVANNI XXIII | 10027649 | 016943 |  | POMPA A SIRINGA | PSIVLMMC | TERAPIA SUB-INTENSIVA PEDIATRICA D | INJECTOMAT MC AGILIA | FRESENIUS VIAL SA | 21699984 | 1001 | 2012-12-11 | NON CRITICA /
PAPA GIOVANNI XXIII | 10027650 | 016944 |  | POMPA A SIRINGA | PSIVLMMC | Terapia Intensiva Pediatrica | INJECTOMAT MC AGILIA | FRESENIUS VIAL SA | 21699990 | 1001 | 2012-12-11 | NON CRITICA /
PAPA GIOVANNI XXIII | 10027651 | 016945 |  | POMPA A SIRINGA | PSIVLMMC | TERAPIA SUB-INTENSIVA PEDIATRICA D | INJECTOMAT MC AGILIA | FRESENIUS VIAL SA | 21699998 | 1001 | 2012-12-11 | NON CRITICA /
PAPA GIOVANNI XXIII | 10027652 | 017078 |  | CENTRALINA CONTROLLO POMPA SIRINGA |  | TERAPIA SUB-INTENSIVA PEDIATRICA D | LINK 4+ AGILIA | FRESENIUS VIAL SA | 21690538 | 1087 | 2012-12-11 | NON CRITICA /
PAPA GIOVANNI XXIII | 10027653 | 016940 |  | POMPA A SIRINGA | PSIVLMMC | TERAPIA SUB-INTENSIVA PEDIATRICA D | INJECTOMAT MC AGILIA | FRESENIUS VIAL SA | 21669399 | 1001 | 2012-12-11 | NON CRITICA /
PAPA GIOVANNI XXIII | 10027654 | 016941 |  | POMPA A SIRINGA | PSIVLMMC | Terapia Intensiva Pediatrica | INJECTOMAT MC AGILIA | FRESENIUS VIAL SA | 21669390 | 1001 | 2012-12-11 | NON CRITICA /
PAPA GIOVANNI XXIII | 10027655 | 016942 |  | POMPA A SIRINGA | PSIVLMMC | Terapia Intensiva Pediatrica | INJECTOMAT MC AGILIA | FRESENIUS VIAL SA | 21699982 | 1001 | 2012-12-11 | NON CRITICA /
PAPA GIOVANNI XXIII | 10027656 |  |  | CENTRALINA CONTROLLO POMPA SIRINGA |  | Terapia Intensiva Pediatrica | LINK 4+ AGILIA | FRESENIUS VIAL SA | 21690532 | 1087 | 2012-12-11 | NON CRITICA /
PAPA GIOVANNI XXIII | 10027657 | 016937 |  | POMPA A SIRINGA | PSIVLMMC | Terapia Intensiva Pediatrica | INJECTOMAT MC AGILIA | FRESENIUS VIAL SA | 21669350 | 1001 | 2012-12-11 | NON CRITICA /
PAPA GIOVANNI XXIII | 10027658 | 016938 |  | POMPA A SIRINGA | PSIVLMMC | Terapia Intensiva Pediatrica | INJECTOMAT MC AGILIA | FRESENIUS VIAL SA | 21669361 | 1001 | 2012-12-11 | NON CRITICA /
PAPA GIOVANNI XXIII | 10027659 | 016939 |  | POMPA A SIRINGA | PSIVLMMC | Terapia Intensiva Pediatrica | INJECTOMAT MC AGILIA | FRESENIUS VIAL SA | 21669341 | 1001 | 2012-12-11 | NON CRITICA /
PAPA GIOVANNI XXIII | 10027660 | 017076 |  | CENTRALINA CONTROLLO POMPA SIRINGA |  | TERAPIA SUB-INTENSIVA PEDIATRICA D | LINK 4+ AGILIA | FRESENIUS VIAL SA | 21690531 | 1087 | 2012-12-11 | NON CRITICA /
PAPA GIOVANNI XXIII | 10027661 | 016934 |  | POMPA A SIRINGA | PSIVLMMC | Terapia Intensiva Pediatrica | INJECTOMAT MC AGILIA | FRESENIUS VIAL SA | 21699991 | 1001 | 2012-12-11 | NON CRITICA /
PAPA GIOVANNI XXIII | 10027662 | 016935 |  | POMPA A SIRINGA | PSIVLMMC | Terapia Intensiva Pediatrica | INJECTOMAT MC AGILIA | FRESENIUS VIAL SA | 21757387 | 1001 | 2012-12-11 | NON CRITICA /
PAPA GIOVANNI XXIII | 10027663 | 016936 |  | POMPA A SIRINGA | PSIVLMMC | TERAPIA SUB-INTENSIVA PEDIATRICA D | INJECTOMAT MC AGILIA | FRESENIUS VIAL SA | 21699983 | 1001 | 2012-12-11 | NON CRITICA /
PAPA GIOVANNI XXIII | 10027664 |  |  | CENTRALINA CONTROLLO POMPA SIRINGA |  | Terapia Intensiva Pediatrica | LINK 4+ AGILIA | FRESENIUS VIAL SA | 21690530 | 1087 | 2012-12-11 | NON CRITICA /
PAPA GIOVANNI XXIII | 10027665 | 016931 |  | POMPA A SIRINGA | PSIVLMMC | Terapia Intensiva Pediatrica | INJECTOMAT MC AGILIA | FRESENIUS VIAL SA | 21757397 | 1001 | 2012-12-11 | NON CRITICA /
PAPA GIOVANNI XXIII | 10027666 | 016932 |  | POMPA A SIRINGA | PSIVLMMC | Terapia Intensiva Pediatrica | INJECTOMAT MC AGILIA | FRESENIUS VIAL SA | 21757399 | 1001 | 2012-12-11 | NON CRITICA /
PAPA GIOVANNI XXIII | 10027667 | 016933 |  | POMPA A SIRINGA | PSIVLMMC | Terapia Intensiva Pediatrica | INJECTOMAT MC AGILIA | FRESENIUS VIAL SA | 21757386 | 1001 | 2012-12-11 | NON CRITICA /
PAPA GIOVANNI XXIII | 10027668 | 017074 |  | CENTRALINA CONTROLLO POMPA SIRINGA |  | Terapia Intensiva Pediatrica | LINK 4+ AGILIA | FRESENIUS VIAL SA | 21690534 | 1087 | 2012-12-11 | NON CRITICA /
PAPA GIOVANNI XXIII | 10027669 | 016928 |  | POMPA A SIRINGA | PSIVLMMC | Terapia Intensiva Pediatrica | INJECTOMAT MC AGILIA | FRESENIUS VIAL SA | 21699997 | 1001 | 2012-12-11 | NON CRITICA /
PAPA GIOVANNI XXIII | 10027670 | 016929 |  | POMPA A SIRINGA | PSIVLMMC | TERAPIA SUB-INTENSIVA PEDIATRICA D | INJECTOMAT MC AGILIA | FRESENIUS VIAL SA | 21757398 | 1001 | 2012-12-11 | NON CRITICA /
PAPA GIOVANNI XXIII | 10027671 | 016930 |  | POMPA A SIRINGA | PSIVLMMC | Terapia Intensiva Pediatrica | INJECTOMAT MC AGILIA | FRESENIUS VIAL SA | 21757388 | 1001 | 2012-12-11 | NON CRITICA /
PAPA GIOVANNI XXIII | 10027672 | 017073 |  | CENTRALINA CONTROLLO POMPA SIRINGA |  | Terapia Intensiva Pediatrica | LINK 4+ AGILIA | FRESENIUS VIAL SA | 21690540 | 1087 | 2012-12-11 | NON CRITICA /
PAPA GIOVANNI XXIII | 10027673 | 016925 |  | POMPA A SIRINGA | PSIVLMMC | Terapia Intensiva Pediatrica | INJECTOMAT MC AGILIA | FRESENIUS VIAL SA | 21699999 | 1001 | 2012-12-11 | NON CRITICA /
PAPA GIOVANNI XXIII | 10027674 | 016926 |  | POMPA A SIRINGA | PSIVLMMC | Terapia Intensiva Pediatrica | INJECTOMAT MC AGILIA | FRESENIUS VIAL SA | 21699985 | 1001 | 2012-12-11 | NON CRITICA /
PAPA GIOVANNI XXIII | 10027675 | 016927 |  | POMPA A SIRINGA | PSIVLMMC | TERAPIA SUB-INTENSIVA PEDIATRICA D | INJECTOMAT MC AGILIA | FRESENIUS VIAL SA | 21699986 | 1001 | 2012-12-11 | NON CRITICA /
PAPA GIOVANNI XXIII | 10027676 | 017072 |  | CENTRALINA CONTROLLO POMPA SIRINGA |  | Terapia Intensiva Pediatrica | LINK 4+ AGILIA | FRESENIUS VIAL SA | 21690537 | 1087 | 2012-12-11 | NON CRITICA /
PAPA GIOVANNI XXIII | 10027677 | 016922 |  | POMPA A SIRINGA | PSIVLMMC | Terapia Intensiva Pediatrica | INJECTOMAT MC AGILIA | FRESENIUS VIAL SA | 21669394 | 1001 | 2012-12-11 | NON CRITICA /
PAPA GIOVANNI XXIII | 10027678 | 016923 |  | POMPA A SIRINGA | PSIVLMMC | TERAPIA SUB-INTENSIVA PEDIATRICA D | INJECTOMAT MC AGILIA | FRESENIUS VIAL SA | 21669340 | 1001 | 2012-12-11 | NON CRITICA /
PAPA GIOVANNI XXIII | 10027679 | 016924 |  | POMPA A SIRINGA | PSIVLMMC | TERAPIA SUB-INTENSIVA PEDIATRICA D | INJECTOMAT MC AGILIA | FRESENIUS VIAL SA | 21669383 | 1001 | 2012-12-11 | NON CRITICA /
PAPA GIOVANNI XXIII | 10027680 | 017042 |  | CENTRALINA CONTROLLO POMPA SIRINGA |  | Anestesia e Rianimazione 3 - Terapia Intensiva Adulti | LINK 8+ AGILIA | FRESENIUS VIAL SA | 21720632 | 1560 | 2012-12-11 | /
PAPA GIOVANNI XXIII | 10027681 |  |  | POMPA A SIRINGA | PSIVLMMC | Anestesia e Rianimazione 3 - Terapia Intensiva Adulti | INJECTOMAT MC AGILIA | FRESENIUS VIAL SA | 21757430 | 1001 | 2012-12-11 | /
PAPA GIOVANNI XXIII | 10027682 |  |  | POMPA A SIRINGA | PSIVLMMC | Anestesia e Rianimazione 3 - Terapia Intensiva Adulti | INJECTOMAT MC AGILIA | FRESENIUS VIAL SA | 21757412 | 1001 | 2012-12-11 | /
PAPA GIOVANNI XXIII | 10027683 | 016946 |  | POMPA A SIRINGA | PSIVLMMC | TERAPIA SUB-INTENSIVA E | INJECTOMAT MC AGILIA | FRESENIUS VIAL SA | 21757436 | 1001 | 2012-12-11 | /
PAPA GIOVANNI XXIII | 10027684 | 016947 |  | POMPA A SIRINGA | PSIVLMMC | TERAPIA SUB-INTENSIVA E | INJECTOMAT MC AGILIA | FRESENIUS VIAL SA | 21757405 | 1001 | 2012-12-11 | /
PAPA GIOVANNI XXIII | 10027685 | 016948 |  | POMPA A SIRINGA | PSIVLMMC | TERAPIA SUB-INTENSIVA E | INJECTOMAT MC AGILIA | FRESENIUS VIAL SA | 21757402 | 1001 | 2012-12-11 | /
PAPA GIOVANNI XXIII | 10027686 | 016949 |  | POMPA A SIRINGA | PSIVLMMC | TERAPIA SUB-INTENSIVA E | INJECTOMAT MC AGILIA | FRESENIUS VIAL SA | 21757404 | 1001 | 2012-12-11 | /
PAPA GIOVANNI XXIII | 10027687 | 016950 |  | POMPA A SIRINGA | PSIVLMMC | TERAPIA SUB-INTENSIVA E | INJECTOMAT MC AGILIA | FRESENIUS VIAL SA | 21757411 | 1001 | 2012-12-11 | /
PAPA GIOVANNI XXIII | 10027688 | 016951 |  | POMPA A SIRINGA | PSIVLMMC | TERAPIA SUB-INTENSIVA E | INJECTOMAT MC AGILIA | FRESENIUS VIAL SA | 21757447 | 1001 | 2012-12-11 | /
PAPA GIOVANNI XXIII | 10027689 | 016952 |  | POMPA A SIRINGA | PSIVLMMC | TERAPIA SUB-INTENSIVA E | INJECTOMAT MC AGILIA | FRESENIUS VIAL SA | 21757445 | 1001 | 2012-12-11 | /
PAPA GIOVANNI XXIII | 10027690 | 16963 |  | POMPA A SIRINGA | PSIVLMMC | TERAPIA SUB-INTENSIVA E | INJECTOMAT MC AGILIA | FRESENIUS VIAL SA | 21757415 | 1001 | 2012-12-11 | NON CRITICA /
PAPA GIOVANNI XXIII | 10027691 | 16964 |  | POMPA A SIRINGA | PSIVLMMC | TERAPIA SUB-INTENSIVA E | INJECTOMAT MC AGILIA | FRESENIUS VIAL SA | 21757395 | 1001 | 2012-12-11 | NON CRITICA /
PAPA GIOVANNI XXIII | 10027692 | 16965 |  | POMPA A SIRINGA | PSIVLMMC | TERAPIA SUB-INTENSIVA E | INJECTOMAT MC AGILIA | FRESENIUS VIAL SA | 21757400 | 1001 | 2012-12-11 | NON CRITICA /
PAPA GIOVANNI XXIII | 10027693 | 16966 |  | POMPA A SIRINGA | PSIVLMMC | TERAPIA SUB-INTENSIVA E | INJECTOMAT MC AGILIA | FRESENIUS VIAL SA | 21757321 | 1001 | 2012-12-11 | NON CRITICA /
PAPA GIOVANNI XXIII | 10027694 | 16967 |  | POMPA A SIRINGA | PSIVLMMC | TERAPIA SUB-INTENSIVA E | INJECTOMAT MC AGILIA | FRESENIUS VIAL SA | 21757444 | 1001 | 2012-12-11 | NON CRITICA /
PAPA GIOVANNI XXIII | 10027695 | 16968 |  | POMPA A SIRINGA | PSIVLMMC | TERAPIA SUB-INTENSIVA E | INJECTOMAT MC AGILIA | FRESENIUS VIAL SA | 21757413 | 1001 | 2012-12-11 | NON CRITICA /
PAPA GIOVANNI XXIII | 10027696 | 16969 |  | POMPA A SIRINGA | PSIVLMMC | TERAPIA SUB-INTENSIVA E | INJECTOMAT MC AGILIA | FRESENIUS VIAL SA | 21757419 | 1001 | 2012-12-11 | NON CRITICA /
PAPA GIOVANNI XXIII | 10027697 | 16970 |  | POMPA A SIRINGA | PSIVLMMC | TERAPIA SUB-INTENSIVA E | INJECTOMAT MC AGILIA | FRESENIUS VIAL SA | 21757446 | 1001 | 2012-12-11 | NON CRITICA /
PAPA GIOVANNI XXIII | 10027698 | 16971 |  | POMPA A SIRINGA | PSIVLMMC | TERAPIA SUB-INTENSIVA E | INJECTOMAT MC AGILIA | FRESENIUS VIAL SA | 21757417 | 1001 | 2012-12-11 | NON CRITICA /
PAPA GIOVANNI XXIII | 10027699 | 16972 |  | POMPA A SIRINGA | PSIVLMMC | TERAPIA SUB-INTENSIVA E | INJECTOMAT MC AGILIA | FRESENIUS VIAL SA | 21757439 | 1001 | 2012-12-11 | NON CRITICA /
PAPA GIOVANNI XXIII | 10027700 | 016953 |  | POMPA A SIRINGA | PSIVLMMC | TERAPIA SUB-INTENSIVA E | INJECTOMAT MC AGILIA | FRESENIUS VIAL SA | 21757438 | 1001 | 2012-12-11 | /
PAPA GIOVANNI XXIII | 10027701 | 016954 |  | POMPA A SIRINGA | PSIVLMMC | TERAPIA SUB-INTENSIVA E | INJECTOMAT MC AGILIA | FRESENIUS VIAL SA | 21757420 | 1001 | 2012-12-11 | /
PAPA GIOVANNI XXIII | 10027702 | 016955 |  | POMPA A SIRINGA | PSIVLMMC | TERAPIA SUB-INTENSIVA E | INJECTOMAT MC AGILIA | FRESENIUS VIAL SA | 21757437 | 1001 | 2012-12-11 | /
PAPA GIOVANNI XXIII | 10027703 | 016956 |  | POMPA A SIRINGA | PSIVLMMC | TERAPIA SUB-INTENSIVA E | INJECTOMAT MC AGILIA | FRESENIUS VIAL SA | 21757416 | 1001 | 2012-12-11 | /
PAPA GIOVANNI XXIII | 10027704 | 016957 |  | POMPA A SIRINGA | PSIVLMMC | TERAPIA SUB-INTENSIVA E | INJECTOMAT MC AGILIA | FRESENIUS VIAL SA | 21757317 | 1001 | 2012-12-11 | /
PAPA GIOVANNI XXIII | 10027705 | 16958 |  | POMPA A SIRINGA | PSIVLMMC | TERAPIA SUB-INTENSIVA E | INJECTOMAT MC AGILIA | FRESENIUS VIAL SA | 21757429 | 1001 | 2012-12-11 | NON CRITICA /
PAPA GIOVANNI XXIII | 10027706 | 16959 |  | POMPA A SIRINGA | PSIVLMMC | TERAPIA SUB-INTENSIVA E | INJECTOMAT MC AGILIA | FRESENIUS VIAL SA | 21757448 | 1001 | 2012-12-11 | NON CRITICA /
PAPA GIOVANNI XXIII | 10027707 | 16960 |  | POMPA A SIRINGA | PSIVLMMC | TERAPIA SUB-INTENSIVA E | INJECTOMAT MC AGILIA | FRESENIUS VIAL SA | 21757393 | 1001 | 2012-12-11 | NON CRITICA /
PAPA GIOVANNI XXIII | 10027708 | 16961 |  | POMPA A SIRINGA | PSIVLMMC | TERAPIA SUB-INTENSIVA E | INJECTOMAT MC AGILIA | FRESENIUS VIAL SA | 21757428 | 1001 | 2012-12-11 | NON CRITICA /
PAPA GIOVANNI XXIII | 10027709 | 16962 |  | POMPA A SIRINGA | PSIVLMMC | TERAPIA SUB-INTENSIVA E | INJECTOMAT MC AGILIA | FRESENIUS VIAL SA | 21757435 | 1001 | 2012-12-11 | NON CRITICA /
PAPA GIOVANNI XXIII | 10027710 | 015578 |  | MONITOR | MONGE0C2 | USC GASTROENTEROLOGIA | DASH 2500 | GE HEALTHCARE | SCG12434724WA | 3726 | 2012-12-18 | CRITICA /
PAPA GIOVANNI XXIII | 10027720 | 14114 |  | LETTO PER TERAPIA INTENSIVA PEDIATRICA |  | Terapia Intensiva Pediatrica | 348700B | TASSINARI BILANCE SRL | 12107004 | 5777 | 2013-01-10 | NON CRITICA /
PAPA GIOVANNI XXIII | 10027721 | 14117 |  | LETTO PER TERAPIA INTENSIVA PEDIATRICA |  | Terapia Intensiva Pediatrica | 348700B | TASSINARI BILANCE SRL | 12107005 | 5777 | 2013-01-10 | NON CRITICA /
PAPA GIOVANNI XXIII | 10027722 | 14118 |  | LETTO PER TERAPIA INTENSIVA PEDIATRICA |  | Terapia Intensiva Pediatrica | 348700B | TASSINARI BILANCE SRL | 12107006 | 5777 | 2013-01-10 | NON CRITICA /
PAPA GIOVANNI XXIII | 10027723 | 14116 |  | LETTO PER TERAPIA INTENSIVA PEDIATRICA |  | Terapia Intensiva Pediatrica | 348700B | TASSINARI BILANCE SRL | 12107007 | 5777 | 2013-01-10 | NON CRITICA /
PAPA GIOVANNI XXIII | 10027724 | 14113 |  | LETTO PER TERAPIA INTENSIVA PEDIATRICA |  | Terapia Intensiva Pediatrica | 348700B | TASSINARI BILANCE SRL | 12107008 | 5777 | 2013-01-10 | NON CRITICA /
PAPA GIOVANNI XXIII | 10027725 | 14111 |  | LETTO PER TERAPIA INTENSIVA PEDIATRICA |  | Terapia Intensiva Pediatrica | 348700B | TASSINARI BILANCE SRL | 12107009 | 5777 | 2013-01-10 | NON CRITICA /
PAPA GIOVANNI XXIII | 10027726 | 14115 |  | LETTO PER TERAPIA INTENSIVA PEDIATRICA |  | Terapia Intensiva Pediatrica | 348700B | TASSINARI BILANCE SRL | 12107010 | 5777 | 2013-01-10 | NON CRITICA /
PAPA GIOVANNI XXIII | 10027727 | 14112 |  | LETTO PER TERAPIA INTENSIVA PEDIATRICA |  | Terapia Intensiva Pediatrica | 348700B | TASSINARI BILANCE SRL | 12107011 | 5777 | 2013-01-10 | NON CRITICA /
PAPA GIOVANNI XXIII | 10027728 | 15579 |  | SALDATORE DI SACCHE | SSHFRUCM | Imm. e Medicina Trasfusionale | COMPOSEAL MOBILEA II | FRESENIUS HEMOCARE GMBH | 2NKF0143 | 2964 | 2012-12-11 | NON CRITICA /
PAPA GIOVANNI XXIII | 10027729 | 15580 |  | SALDATORE DI SACCHE | SSHFRUCM | Imm. e Medicina Trasfusionale | COMPOSEAL MOBILEA II | FRESENIUS HEMOCARE GMBH | 2NKF0140 | 2964 | 2012-12-11 | NON CRITICA /
PAPA GIOVANNI XXIII | 10027730 | 016126 |  | MONITOR FETALE | MFEPHIF3 | BLOCCO PARTO | M 2703 A AVALON FM30 | PHILIPS MEDICAL SYSTEMS | DE53118188 | 9014 | 2012-12-17 | CRITICA /
PAPA GIOVANNI XXIII | 10027731 | 016129 |  | MONITOR FETALE | MFEPHIF3 | BLOCCO PARTO | M 2703 A AVALON FM30 | PHILIPS MEDICAL SYSTEMS | DE53015060 | 9014 | 2012-12-17 | CRITICA /
PAPA GIOVANNI XXIII | 10027732 | 016127 |  | MONITOR FETALE | MFEPHIF3 | USC OSTETRICIA GINECOLOGIA | M 2703 A AVALON FM30 | PHILIPS MEDICAL SYSTEMS | DE53017060 | 9014 | 2012-12-17 | CRITICA /
PAPA GIOVANNI XXIII | 10027733 | 016124 |  | MONITOR FETALE | MFEPHIF3 | BLOCCO PARTO | M 2703 A AVALON FM30 | PHILIPS MEDICAL SYSTEMS | DE53117053 | 9014 | 2012-12-17 | CRITICA /
PAPA GIOVANNI XXIII | 10027734 | 016125 |  | MONITOR FETALE | MFEPHIF3 | BLOCCO PARTO | M 2703 A AVALON FM30 | PHILIPS MEDICAL SYSTEMS | DE53117055 | 9014 | 2012-12-17 | CRITICA /
PAPA GIOVANNI XXIII | 10027735 | 016128 |  | MONITOR FETALE | MFEPHIF3 | BLOCCO PARTO | M 2703 A AVALON FM30 | PHILIPS MEDICAL SYSTEMS | DE53022403 | 9014 | 2012-12-17 | CRITICA /
PAPA GIOVANNI XXIII | 10027736 | 016130 |  | UNITA` RICEVENTE PER TELEMETRIA CARDIOTOCOGRAFICA | UAFPHI27 | BLOCCO PARTO | M 2720 A AVALON CTS | PHILIPS MEDICAL SYSTEMS | DE11909363 | 9014 | 2012-12-17 | CRITICA /
PAPA GIOVANNI XXIII | 10027737 | 016131 | 10027737 | CENTRALE MONITORAGGIO | CMOPHI81 | BLOCCO PARTO | M 1381 D OB TRACE VUE | PHILIPS MEDICAL SYSTEMS | 5202A00677 | 9014 | 2012-12-17 | CRITICA /
PAPA GIOVANNI XXIII | 10027738 | 016134 | 10027737 | MONITOR TELEVISIVO PER BIOIMMAGINI | MTVPHI | BLOCCO PARTO | BRILLANCE 19S | PHILIPS MEDICAL SYSTEMS | AU3A1236001114 | 9014 | 2012-12-17 | CRITICA /
PAPA GIOVANNI XXIII | 10027739 | 016132 | 10027737 | STAMPANTE |  | BLOCCO PARTO | LASERJET PRO 400 | HEWLETT PACKARD | VNC5925559 | 9014 | 2012-12-17 | CRITICA /
PAPA GIOVANNI XXIII | 10027745 | 017526 |  | CENTRIFUGA | CENEPP58 | MICROBIOLOGIA E VIROLOGIA | 5810 | EPPENDORF AG | 5810BM862457 | 5171 | 2013-02-28 | NON CRITICA /
PAPA GIOVANNI XXIII | 10027747 | 017527 |  | CENTRIFUGA | CENEPP58 | MICROBIOLOGIA E VIROLOGIA | 5810 | EPPENDORF AG | 5810BM262450 | 5171 | 2013-02-28 | NON CRITICA /
PAPA GIOVANNI XXIII | 10027748 | 017515 |  | CENTRIFUGA | CENEPP58 | MICROBIOLOGIA E VIROLOGIA | 5810 | EPPENDORF AG | 5810BM567289 | 5171 | 2013-02-28 | NON CRITICA /
PAPA GIOVANNI XXIII | 10027749 | 017541 |  | CENTRIFUGA REFRIGERATA | CENEPP | MICROBIOLOGIA E VIROLOGIA | 5424 R | EPPENDORF AG | 5404BN109725 | 2688 | 2012-12-06 | NON CRITICA /
PAPA GIOVANNI XXIII | 10027779 | 16015 |  | ELETTROBISTURI | ELBMTNE1 | EMODINAMICA | ME 102 | MARTIN MEDIZINTECHNIK GMBH | ME1020100123016 | 2600 | 2013-01-23 | CRITICA /
PAPA GIOVANNI XXIII | 10027780 |  | 10027780 | INIETTORE ANGIOGRAFICO | IAGATW | EMODINAMICA | CVI INJECTOR HEAD | ACIST MEDICAL SYSYEMS INC | IH-10000573-001 | 0 | 2012-12-27 | CRITICA /
PAPA GIOVANNI XXIII | 10027781 |  | 10027780 | MONITOR TELEVISIVO PER BIOIMMAGINI | MTV | EMODINAMICA | CVI CONTROL PANEL | ACIST MEDICAL SYSYEMS INC | CP-10000517-015 | 0 | 2012-12-27 | CRITICA /
PAPA GIOVANNI XXIII | 10027782 |  | 10027780 | ALIMENTATORE |  | EMODINAMICA | CVI POWER SUPPLY | ACIST MEDICAL SYSYEMS INC | PS-10000654-002 | 0 | 2012-12-27 | CRITICA /
PAPA GIOVANNI XXIII | 10027784 |  | 10027784 | UNITA' DI ACQUISIZIONE EEG |  | USC NEUROLOGIA | SD LTM 64 EXPRESS | MICROMED SRL | BA3-0066/01-12 | 38707 | 2012-12-28 | NON CRITICA /
PAPA GIOVANNI XXIII | 10027785 |  | 10027784 | UNITA' DI ACQUISIZIONE EEG |  | USC NEUROLOGIA | SD LTM 64 EXPRESS | MICROMED SRL | BA3-0065/01-12 | 0 | 2012-12-28 | NON CRITICA /
PAPA GIOVANNI XXIII | 10027786 |  | 10027784 | CENTRALINA |  | USC NEUROLOGIA | BOX TERMINAL EXPRESS | MICROMED SRL |  | 0 | 2012-12-28 | NON CRITICA /
PAPA GIOVANNI XXIII | 10027787 |  | 10027784 | TELECAMERA | TVCSOYE7 | USC NEUROLOGIA | EVI D70 P | SONY CORP | 486114 | 11510 | 2012-12-28 | NON CRITICA /
PAPA GIOVANNI XXIII | 10027788 |  | 10027784 | CARRELLO ELETTRIFICATO |  | USC NEUROLOGIA | TOR500 | MICROMED SRL | TRX1-2670/03-12 | 0 | 2012-12-28 | NON CRITICA /
PAPA GIOVANNI XXIII | 10027789 |  | 10027784 | ELABORATORE SEGNALI FISIOLOGICI |  | USC NEUROLOGIA | BQ 3200 ACQDV | MICROMED SRL | I201210IT063512A | 0 | 2012-12-28 | NON CRITICA /
PAPA GIOVANNI XXIII | 10027791 |  | 10027784 | MONITOR ELABORATORE SEGNALI FISIOLOGICI |  | USC NEUROLOGIA | 236V3L | PHILIPS MEDICAL SYSTEMS | UHBA1147018887 | 0 | 2012-12-28 | NON CRITICA /
PAPA GIOVANNI XXIII | 10027792 |  | 10027784 | MIXER AUDIO |  | USC NEUROLOGIA | MULTIMIX4USB | ALESIS | A50909113705387 | 0 | 2012-12-28 | NON CRITICA /
PAPA GIOVANNI XXIII | 10027793 |  | 10027793 | UNITA' DI ACQUISIZIONE EEG |  | USC NEUROLOGIA | SD LTM 64 EXPRESS | MICROMED SRL | BA3-0067/01-12 | 14557 | 2012-12-28 | NON CRITICA /
PAPA GIOVANNI XXIII | 10027794 |  | 10027793 | CENTRALINA |  | USC NEUROLOGIA | BOX TERMINAL EXPRESS | MICROMED SRL |  | 0 | 2012-12-28 | NON CRITICA /
PAPA GIOVANNI XXIII | 10027795 |  | 10027793 | TELECAMERA | TVCSOYE7 | USC NEUROLOGIA | EVI D70 P | SONY CORP | 486281 | 0 | 2012-12-28 | NON CRITICA /
PAPA GIOVANNI XXIII | 10027796 |  | 10027793 | CARRELLO ELETTRIFICATO |  | USC NEUROLOGIA | TOR500 | MICROMED SRL | TRX1-2671/03-12 | 539 | 2012-12-28 | NON CRITICA /
PAPA GIOVANNI XXIII | 10027797 |  | 10027793 | ELABORATORE SEGNALI FISIOLOGICI |  | USC NEUROLOGIA | BQ 3200 ACQDV | MICROMED SRL | I201210IT063512B | 0 | 2012-12-28 | NON CRITICA /
PAPA GIOVANNI XXIII | 10027798 |  | 10027793 | MONITOR ELABORATORE SEGNALI FISIOLOGICI |  | USC NEUROLOGIA | 236V3L | PHILIPS MEDICAL SYSTEMS | UHBA1147019126 | 0 | 2012-12-28 | NON CRITICA /
PAPA GIOVANNI XXIII | 10027799 |  | 10027793 | MIXER AUDIO |  | USC NEUROLOGIA | MULTIMIX4USB | ALESIS | A50909113707068 | 0 | 2012-12-28 | NON CRITICA /
PAPA GIOVANNI XXIII | 10027800 | 016999 |  | POMPA A SIRINGA | PSIVLMMC | TERAPIA SUB-INTENSIVA E | INJECTOMAT MC AGILIA | FRESENIUS VIAL SA | 21757427 | 1001 | 2012-12-11 | NON CRITICA /
PAPA GIOVANNI XXIII | 10027801 | 017086 |  | CENTRALINA CONTROLLO POMPA SIRINGA |  | TERAPIA SUB-INTENSIVA E | LINK 4+ AGILIA | FRESENIUS VIAL SA | 21690527 | 1087 | 2012-12-11 | NON CRITICA /
PAPA GIOVANNI XXIII | 10027802 | 017000 |  | POMPA A SIRINGA | PSIVLMMC | TERAPIA SUB-INTENSIVA E | INJECTOMAT MC AGILIA | FRESENIUS VIAL SA | 21757392 | 1001 | 2012-12-11 | NON CRITICA /
PAPA GIOVANNI XXIII | 10027803 | 017001 |  | POMPA A SIRINGA | PSIVLMMC | TERAPIA SUB-INTENSIVA E | INJECTOMAT MC AGILIA | FRESENIUS VIAL SA | 21757382 | 1001 | 2012-12-11 | NON CRITICA /
PAPA GIOVANNI XXIII | 10027804 | 017002 |  | POMPA A SIRINGA | PSIVLMMC | TERAPIA SUB-INTENSIVA E | INJECTOMAT MC AGILIA | FRESENIUS VIAL SA | 21757385 | 1001 | 2012-12-11 | NON CRITICA /
PAPA GIOVANNI XXIII | 10027805 | 017087 |  | CENTRALINA CONTROLLO POMPA SIRINGA |  | TERAPIA SUB-INTENSIVA E | LINK 4+ AGILIA | FRESENIUS VIAL SA | 21690539 | 1087 | 2012-12-11 | NON CRITICA /
PAPA GIOVANNI XXIII | 10027806 | 017003 |  | POMPA A SIRINGA | PSIVLMMC | TERAPIA SUB-INTENSIVA E | INJECTOMAT MC AGILIA | FRESENIUS VIAL SA | 21757381 | 1001 | 2012-12-11 | NON CRITICA /
PAPA GIOVANNI XXIII | 10027807 | 017004 |  | POMPA A SIRINGA | PSIVLMMC | TERAPIA SUB-INTENSIVA E | INJECTOMAT MC AGILIA | FRESENIUS VIAL SA | 21757383 | 1001 | 2012-12-11 | NON CRITICA /
PAPA GIOVANNI XXIII | 10027808 | 017005 |  | POMPA A SIRINGA | PSIVLMMC | TERAPIA SUB-INTENSIVA E | INJECTOMAT MC AGILIA | FRESENIUS VIAL SA | 21757408 | 1001 | 2012-12-11 | NON CRITICA /
PAPA GIOVANNI XXIII | 10027809 | 017088 |  | CENTRALINA CONTROLLO POMPA SIRINGA |  | TERAPIA SUB-INTENSIVA E | LINK 4+ AGILIA | FRESENIUS VIAL SA | 21690545 | 1087 | 2012-12-11 | NON CRITICA /
PAPA GIOVANNI XXIII | 10027810 | 017006 |  | POMPA A SIRINGA | PSIVLMMC | TERAPIA SUB-INTENSIVA E | INJECTOMAT MC AGILIA | FRESENIUS VIAL SA | 21757384 | 1001 | 2012-12-11 | NON CRITICA /
PAPA GIOVANNI XXIII | 10027811 | 017007 |  | POMPA A SIRINGA | PSIVLMMC | TERAPIA SUB-INTENSIVA E | INJECTOMAT MC AGILIA | FRESENIUS VIAL SA | 21757394 | 1001 | 2012-12-11 | NON CRITICA /
PAPA GIOVANNI XXIII | 10027812 | 017008 |  | POMPA A SIRINGA | PSIVLMMC | TERAPIA SUB-INTENSIVA E | INJECTOMAT MC AGILIA | FRESENIUS VIAL SA | 21757401 | 1001 | 2012-12-11 | NON CRITICA /
PAPA GIOVANNI XXIII | 10027813 | 017089 |  | CENTRALINA CONTROLLO POMPA SIRINGA |  | TERAPIA SUB-INTENSIVA E | LINK 4+ AGILIA | FRESENIUS VIAL SA | 21690543 | 1087 | 2012-12-11 | NON CRITICA /
PAPA GIOVANNI XXIII | 10027814 | 017009 |  | POMPA A SIRINGA | PSIVLMMC | TERAPIA SUB-INTENSIVA E | INJECTOMAT MC AGILIA | FRESENIUS VIAL SA | 21757390 | 1001 | 2012-12-11 | NON CRITICA /
PAPA GIOVANNI XXIII | 10027815 | 017010 |  | POMPA A SIRINGA | PSIVLMMC | TERAPIA SUB-INTENSIVA E | INJECTOMAT MC AGILIA | FRESENIUS VIAL SA | 21757396 | 1001 | 2012-12-11 | NON CRITICA /
PAPA GIOVANNI XXIII | 10027816 | 017011 |  | POMPA A SIRINGA | PSIVLMMC | TERAPIA SUB-INTENSIVA E | INJECTOMAT MC AGILIA | FRESENIUS VIAL SA | 21757303 | 1001 | 2012-12-11 | NON CRITICA /
PAPA GIOVANNI XXIII | 10027817 | 017090 |  | CENTRALINA CONTROLLO POMPA SIRINGA |  | TERAPIA SUB-INTENSIVA E | LINK 4+ AGILIA | FRESENIUS VIAL SA | 21690529 | 1087 | 2012-12-11 | NON CRITICA /
PAPA GIOVANNI XXIII | 10027818 | 017012 |  | POMPA A SIRINGA | PSIVLMMC | TERAPIA SUB-INTENSIVA E | INJECTOMAT MC AGILIA | FRESENIUS VIAL SA | 21757313 | 1001 | 2012-12-11 | NON CRITICA /
PAPA GIOVANNI XXIII | 10027819 | 017013 |  | POMPA A SIRINGA | PSIVLMMC | TERAPIA SUB-INTENSIVA E | INJECTOMAT MC AGILIA | FRESENIUS VIAL SA | 21757312 | 1001 | 2012-12-11 | NON CRITICA /
PAPA GIOVANNI XXIII | 10027820 | 017014 |  | POMPA A SIRINGA | PSIVLMMC | TERAPIA SUB-INTENSIVA E | INJECTOMAT MC AGILIA | FRESENIUS VIAL SA | 21757302 | 1001 | 2012-12-11 | NON CRITICA /
PAPA GIOVANNI XXIII | 10027821 | 017091 |  | CENTRALINA CONTROLLO POMPA SIRINGA |  | TERAPIA SUB-INTENSIVA E | LINK 4+ AGILIA | FRESENIUS VIAL SA | 21690541 | 1087 | 2012-12-11 | NON CRITICA /
PAPA GIOVANNI XXIII | 10027822 | 017015 |  | POMPA A SIRINGA | PSIVLMMC | TERAPIA SUB-INTENSIVA E | INJECTOMAT MC AGILIA | FRESENIUS VIAL SA | 21757432 | 1001 | 2012-12-11 | NON CRITICA /
PAPA GIOVANNI XXIII | 10027823 | 017016 |  | POMPA A SIRINGA | PSIVLMMC | TERAPIA SUB-INTENSIVA E | INJECTOMAT MC AGILIA | FRESENIUS VIAL SA | 21757319 | 1001 | 2012-12-11 | NON CRITICA /
PAPA GIOVANNI XXIII | 10027824 | 017017 |  | POMPA A SIRINGA | PSIVLMMC | TERAPIA SUB-INTENSIVA E | INJECTOMAT MC AGILIA | FRESENIUS VIAL SA | 21757318 | 1001 | 2012-12-11 | NON CRITICA /
PAPA GIOVANNI XXIII | 10027825 |  |  | LAMPADA DA VISITA |  | USC PATOLOGIA NEONATALE | MT20P S3 | DERUNGS LICHT AG | 1030140021 | 500 | 2013-01-01 | NON CRITICA /
PAPA GIOVANNI XXIII | 10027826 |  |  | LAMPADA DA VISITA |  | ANESTESIA E RIANIMAZIONE NEUROCHIRURGICA - TERAPIA INTENSIVA | MT20P S3 | DERUNGS LICHT AG | 1030140069 | 500 | 2013-01-01 | NON CRITICA /
PAPA GIOVANNI XXIII | 10027827 |  |  | LAMPADA DA VISITA |  | ANESTESIA E RIANIMAZIONE NEUROCHIRURGICA - TERAPIA INTENSIVA | MT20P S3 | DERUNGS LICHT AG | 1030140104 | 500 | 2013-01-01 | NON CRITICA /
PAPA GIOVANNI XXIII | 10027828 |  |  | LAMPADA DA VISITA |  | ANESTESIA E RIANIMAZIONE NEUROCHIRURGICA - TERAPIA INTENSIVA | MT20P S3 | DERUNGS LICHT AG | 1030140060 | 500 | 2013-01-01 | NON CRITICA /
PAPA GIOVANNI XXIII | 10027829 |  |  | LAMPADA DA VISITA |  | ANESTESIA E RIANIMAZIONE NEUROCHIRURGICA - TERAPIA INTENSIVA | MT20P S3 | DERUNGS LICHT AG | 1030140058 | 500 | 2013-01-01 | NON CRITICA /
PAPA GIOVANNI XXIII | 10027830 |  |  | LAMPADA DA VISITA |  | ANESTESIA E RIANIMAZIONE NEUROCHIRURGICA - TERAPIA INTENSIVA | MT20P S3 | DERUNGS LICHT AG | 1030140093 | 500 | 2013-01-01 | NON CRITICA /
PAPA GIOVANNI XXIII | 10027831 |  |  | LAMPADA DA VISITA |  | ANESTESIA E RIANIMAZIONE NEUROCHIRURGICA - TERAPIA INTENSIVA | MT20P S3 | DERUNGS LICHT AG | 1030140004 | 500 | 2013-01-01 | NON CRITICA /
PAPA GIOVANNI XXIII | 10027832 |  |  | LAMPADA DA VISITA |  | ANESTESIA E RIANIMAZIONE NEUROCHIRURGICA - TERAPIA INTENSIVA | MT20P S3 | DERUNGS LICHT AG | 1030140024 | 500 | 2013-01-01 | NON CRITICA /
PAPA GIOVANNI XXIII | 10027833 |  |  | LAMPADA DA VISITA |  | Terapia Intensiva Pediatrica | MT20P S3 | DERUNGS LICHT AG | 1030140034 | 500 | 2013-01-01 | NON CRITICA /
PAPA GIOVANNI XXIII | 10027834 |  |  | LAMPADA DA VISITA |  | ANESTESIA E RIANIMAZIONE NEUROCHIRURGICA - TERAPIA INTENSIVA | MT20P S3 | DERUNGS LICHT AG | 1030140107 | 500 | 2013-01-01 | NON CRITICA /
PAPA GIOVANNI XXIII | 10027835 |  |  | LAMPADA DA VISITA |  | Terapia Intensiva Pediatrica | MT20P S3 | DERUNGS LICHT AG | 1030140 032 | 500 | 2013-01-01 | NON CRITICA /
PAPA GIOVANNI XXIII | 10027836 |  |  | LAMPADA DA VISITA |  | Terapia Intensiva Pediatrica | MT20P S3 | DERUNGS LICHT AG | 1030140003 | 500 | 2013-01-01 | NON CRITICA /
PAPA GIOVANNI XXIII | 10027837 |  |  | LAMPADA DA VISITA |  | Terapia Intensiva Pediatrica | MT20P S3 | DERUNGS LICHT AG | 1030140073 | 500 | 2013-01-01 | NON CRITICA /
PAPA GIOVANNI XXIII | 10027838 |  |  | LAMPADA DA VISITA |  | USC PATOLOGIA NEONATALE | MT20P S3 | DERUNGS LICHT AG | 1030140039 | 500 | 2013-01-01 | NON CRITICA /
PAPA GIOVANNI XXIII | 10027839 |  |  | LAMPADA DA VISITA |  | Terapia Intensiva Pediatrica | MT20P S3 | DERUNGS LICHT AG | 1030140017 | 500 | 2013-01-01 | NON CRITICA /
PAPA GIOVANNI XXIII | 10027840 |  |  | LAMPADA DA VISITA |  | TERAPIA SUB-INTENSIVA E | HX35P FX | DERUNGS LICHT AG | 10300058005 | 500 | 2013-01-01 | NON CRITICA /
PAPA GIOVANNI XXIII | 10027841 |  |  | LAMPADA DA VISITA |  | TERAPIA SUB-INTENSIVA E | HX35P FX | DERUNGS LICHT AG | 10300058003 | 500 | 2013-01-01 | NON CRITICA /
PAPA GIOVANNI XXIII | 10027842 |  |  | LAMPADA DA VISITA |  | TERAPIA SUB-INTENSIVA E | HX35P FX | DERUNGS LICHT AG | 10300058007 | 500 | 2013-01-01 | NON CRITICA /
PAPA GIOVANNI XXIII | 10027843 |  |  | LAMPADA DA VISITA |  | TERAPIA SUB-INTENSIVA E | HX35P FX | DERUNGS LICHT AG | 10300058006 | 500 | 2013-01-01 | NON CRITICA /
PAPA GIOVANNI XXIII | 10027844 |  |  | LAMPADA DA VISITA |  | TERAPIA SUB-INTENSIVA E | HX35P FX | DERUNGS LICHT AG | 10300058002 | 500 | 2013-01-01 | NON CRITICA /
PAPA GIOVANNI XXIII | 10027845 |  |  | LAMPADA DA VISITA |  | TERAPIA SUB-INTENSIVA E | HX35P FX | DERUNGS LICHT AG | 1025061003 | 500 | 2013-01-01 | NON CRITICA /
PAPA GIOVANNI XXIII | 10027846 |  |  | LAMPADA DA VISITA |  | TERAPIA SUB-INTENSIVA E | HX35P FX | DERUNGS LICHT AG | 1025061004 | 500 | 2013-01-01 | NON CRITICA /
PAPA GIOVANNI XXIII | 10027847 |  |  | LAMPADA DA VISITA |  | TERAPIA SUB-INTENSIVA E | HX35P FX | DERUNGS LICHT AG | 1025061001 | 500 | 2013-01-01 | NON CRITICA /
PAPA GIOVANNI XXIII | 10027848 |  |  | LAMPADA DA VISITA |  | TERAPIA SUB-INTENSIVA E | HX35P FX | DERUNGS LICHT AG | 1025061002 | 500 | 2013-01-01 | NON CRITICA /
PAPA GIOVANNI XXIII | 10027849 |  |  | LAMPADA DA VISITA |  | TERAPIA SUB-INTENSIVA E | HX35P FX | DERUNGS LICHT AG | 10300058004 | 500 | 2013-01-01 | NON CRITICA /
PAPA GIOVANNI XXIII | 10027850 |  |  | LAMPADA DA VISITA |  | TERAPIA SUB-INTENSIVA E | HX35P FX | DERUNGS LICHT AG | 10300058001 | 500 | 2013-01-01 | NON CRITICA /
PAPA GIOVANNI XXIII | 10027851 |  |  | LAMPADA DA VISITA |  | TERAPIA SUB-INTENSIVA E | MT20P S3 | DERUNGS LICHT AG | 1030140048 | 500 | 2013-01-01 | NON CRITICA /
PAPA GIOVANNI XXIII | 10027852 |  |  | LAMPADA DA VISITA |  | Anestesia e Rianimazione 3 - Terapia Intensiva Adulti | MT20P S3 | DERUNGS LICHT AG | 1030140080 | 500 | 2013-01-01 | NON CRITICA /
PAPA GIOVANNI XXIII | 10027853 |  |  | LAMPADA DA VISITA |  | TERAPIA SUB-INTENSIVA E | MT20P S3 | DERUNGS LICHT AG | 1030140046 | 500 | 2013-01-01 | NON CRITICA /
PAPA GIOVANNI XXIII | 10027854 |  |  | LAMPADA DA VISITA |  | Anestesia e Rianimazione 3 - Terapia Intensiva Adulti | MT20P S3 | DERUNGS LICHT AG | 1030140079 | 500 | 2013-01-01 | NON CRITICA /
PAPA GIOVANNI XXIII | 10027855 |  |  | LAMPADA DA VISITA |  | Anestesia e Rianimazione 3 - Terapia Intensiva Adulti | MT20P S3 | DERUNGS LICHT AG | 1030140061 | 500 | 2013-01-01 | NON CRITICA /
PAPA GIOVANNI XXIII | 10027856 |  |  | LAMPADA DA VISITA |  | Anestesia e Rianimazione 2- Terapia intensiva cardiochirurgia | MT20P S3 | DERUNGS LICHT AG | 1030140 101 | 500 | 2013-01-01 | NON CRITICA /
PAPA GIOVANNI XXIII | 10027857 |  |  | LAMPADA DA VISITA |  | Anestesia e Rianimazione 3 - Terapia Intensiva Adulti | MT20P S3 | DERUNGS LICHT AG | 1030140043 | 500 | 2013-01-01 | NON CRITICA /
PAPA GIOVANNI XXIII | 10027858 |  |  | LAMPADA DA VISITA |  | Anestesia e Rianimazione 2- Terapia intensiva cardiochirurgia | MT20P S3 | DERUNGS LICHT AG | 1030140 078 | 500 | 2013-01-01 | NON CRITICA /
PAPA GIOVANNI XXIII | 10027859 |  |  | LAMPADA DA VISITA |  | Anestesia e Rianimazione 3 - Terapia Intensiva Adulti | MT20P S3 | DERUNGS LICHT AG | 1030140056 | 500 | 2013-01-01 | NON CRITICA /
PAPA GIOVANNI XXIII | 10027860 |  |  | LAMPADA DA VISITA |  | Anestesia e Rianimazione 2- Terapia intensiva cardiochirurgia | MT20P S3 | DERUNGS LICHT AG | 1030140045 | 500 | 2013-01-01 | NON CRITICA /
PAPA GIOVANNI XXIII | 10027861 |  |  | LAMPADA DA VISITA |  | Anestesia e Rianimazione 2- Terapia intensiva cardiochirurgia | MT20P S3 | DERUNGS LICHT AG | 1030140083 | 500 | 2013-01-01 | NON CRITICA /
PAPA GIOVANNI XXIII | 10027862 |  |  | LAMPADA DA VISITA |  | Anestesia e Rianimazione 3 - Terapia Intensiva Adulti | MT20P S3 | DERUNGS LICHT AG | 1030140103 | 500 | 2013-01-01 | NON CRITICA /
PAPA GIOVANNI XXIII | 10027863 |  |  | LAMPADA DA VISITA |  | TERAPIA SUB-INTENSIVA E | MT20P S3 | DERUNGS LICHT AG | 1030140041 | 500 | 2013-01-01 | NON CRITICA /
PAPA GIOVANNI XXIII | 10027864 |  |  | LAMPADA DA VISITA |  | Anestesia e Rianimazione 2- Terapia intensiva cardiochirurgia | MT20P S3 | DERUNGS LICHT AG | 1030140070 | 500 | 2013-01-01 | NON CRITICA /
PAPA GIOVANNI XXIII | 10027865 |  |  | LAMPADA DA VISITA |  | Terapia Intensiva Pediatrica | MT20P S3 | DERUNGS LICHT AG | 1030140072 | 500 | 2013-01-01 | NON CRITICA /
PAPA GIOVANNI XXIII | 10027866 |  |  | LAMPADA DA VISITA |  | ANESTESIA E RIANIMAZIONE NEUROCHIRURGICA - TERAPIA INTENSIVA | MT20P S3 | DERUNGS LICHT AG | 1030140015 | 500 | 2013-01-01 | NON CRITICA /
PAPA GIOVANNI XXIII | 10027867 |  |  | LAMPADA DA VISITA |  | ANESTESIA E RIANIMAZIONE NEUROCHIRURGICA - TERAPIA INTENSIVA | MT20P S3 | DERUNGS LICHT AG | 1030140036 | 500 | 2013-01-01 | NON CRITICA /
PAPA GIOVANNI XXIII | 10027868 |  |  | LAMPADA DA VISITA |  | ANESTESIA E RIANIMAZIONE NEUROCHIRURGICA - TERAPIA INTENSIVA | MT20P S3 | DERUNGS LICHT AG | 1030140005 | 500 | 2013-01-01 | NON CRITICA /
PAPA GIOVANNI XXIII | 10027869 |  |  | LAMPADA DA VISITA |  | ANESTESIA E RIANIMAZIONE NEUROCHIRURGICA - TERAPIA INTENSIVA | MT20P S3 | DERUNGS LICHT AG | 1030140047 | 500 | 2013-01-01 | NON CRITICA /
PAPA GIOVANNI XXIII | 10027870 |  |  | LAMPADA DA VISITA |  | Terapia Intensiva Pediatrica | MT20P S3 | DERUNGS LICHT AG | 1030140014 | 500 | 2013-01-01 | NON CRITICA /
PAPA GIOVANNI XXIII | 10027871 |  |  | LAMPADA DA VISITA |  | ANESTESIA E RIANIMAZIONE NEUROCHIRURGICA - TERAPIA INTENSIVA | MT20P S3 | DERUNGS LICHT AG | 1030140010 | 500 | 2013-01-01 | NON CRITICA /
PAPA GIOVANNI XXIII | 10027872 |  |  | LAMPADA DA VISITA |  | Anestesia e Rianimazione 2- Terapia intensiva cardiochirurgia | MT20P S3 | DERUNGS LICHT AG | 1030140037 | 500 | 2013-01-01 | NON CRITICA /
PAPA GIOVANNI XXIII | 10027873 |  |  | LAMPADA DA VISITA |  | Terapia Intensiva Pediatrica | MT20P S3 | DERUNGS LICHT AG | 1030140054 | 500 | 2013-01-01 | NON CRITICA /
PAPA GIOVANNI XXIII | 10027874 |  |  | LAMPADA DA VISITA |  | ANESTESIA E RIANIMAZIONE NEUROCHIRURGICA - TERAPIA INTENSIVA | MT20P S3 | DERUNGS LICHT AG | 1030140105 | 500 | 2013-01-01 | NON CRITICA /
PAPA GIOVANNI XXIII | 10027875 |  |  | LAMPADA DA VISITA |  | Terapia Intensiva Pediatrica | MT20P S3 | DERUNGS LICHT AG | 1030140077 | 500 | 2013-01-01 | NON CRITICA /
PAPA GIOVANNI XXIII | 10027876 |  |  | LAMPADA DA VISITA |  | Anestesia e Rianimazione 2- Terapia intensiva cardiochirurgia | MT20P S3 | DERUNGS LICHT AG | 1030140030 | 500 | 2013-01-01 | NON CRITICA /
PAPA GIOVANNI XXIII | 10027877 |  |  | LAMPADA DA VISITA |  | USC PATOLOGIA NEONATALE | MT20P S3 | DERUNGS LICHT AG | 1030140042 | 500 | 2013-01-01 | NON CRITICA /
PAPA GIOVANNI XXIII | 10027878 |  |  | LAMPADA DA VISITA |  | Terapia Intensiva Pediatrica | MT20P S3 | DERUNGS LICHT AG | 1030140090 | 500 | 2013-01-01 | NON CRITICA /
PAPA GIOVANNI XXIII | 10027879 |  |  | LAMPADA DA VISITA |  | USC PATOLOGIA NEONATALE | MT20P S3 | DERUNGS LICHT AG | 1030140081 | 500 | 2013-01-01 | NON CRITICA /
PAPA GIOVANNI XXIII | 10027880 |  |  | LAMPADA DA VISITA |  | USC PATOLOGIA NEONATALE | MT20P S3 | DERUNGS LICHT AG | 1030140106 | 500 | 2013-01-01 | NON CRITICA /
PAPA GIOVANNI XXIII | 10027881 |  |  | LAMPADA DA VISITA |  | USC PATOLOGIA NEONATALE | MT20P S3 | DERUNGS LICHT AG | 1030140009 | 500 | 2013-01-01 | NON CRITICA /
PAPA GIOVANNI XXIII | 10027882 |  |  | LAMPADA DA VISITA |  | Anestesia e Rianimazione 2- Terapia intensiva cardiochirurgia | MT20P S3 | DERUNGS LICHT AG | 1030140095 | 500 | 2013-01-01 | NON CRITICA /
PAPA GIOVANNI XXIII | 10027883 |  |  | LAMPADA DA VISITA |  | Terapia Intensiva Pediatrica | MT20P S3 | DERUNGS LICHT AG | 1030140050 | 500 | 2013-01-01 | NON CRITICA /
PAPA GIOVANNI XXIII | 10027884 |  |  | LAMPADA DA VISITA |  | TERAPIA SUB-INTENSIVA E | MT20P S3 | DERUNGS LICHT AG | 1030140101 | 500 | 2013-01-01 | NON CRITICA /
PAPA GIOVANNI XXIII | 10027885 |  |  | LAMPADA DA VISITA |  | Terapia Intensiva Pediatrica | MT20P S3 | DERUNGS LICHT AG | 1030140002 | 500 | 2013-01-01 | NON CRITICA /
PAPA GIOVANNI XXIII | 10027886 |  |  | LAMPADA DA VISITA |  | Terapia Intensiva Pediatrica | MT20P S3 | DERUNGS LICHT AG | 1030140087 | 500 | 2013-01-01 | NON CRITICA /
PAPA GIOVANNI XXIII | 10027887 |  |  | LAMPADA DA VISITA |  | USC PATOLOGIA NEONATALE | MT20P S3 | DERUNGS LICHT AG | 1030140102 | 500 | 2013-01-01 | NON CRITICA /
PAPA GIOVANNI XXIII | 10027888 |  |  | LAMPADA DA VISITA |  | USC PATOLOGIA NEONATALE | MT20P S3 | DERUNGS LICHT AG | 1030140019 | 500 | 2013-01-01 | NON CRITICA /
PAPA GIOVANNI XXIII | 10027889 |  |  | LAMPADA DA VISITA |  | USC PATOLOGIA NEONATALE | MT20P S3 | DERUNGS LICHT AG | 1030140074 | 500 | 2013-01-01 | NON CRITICA /
PAPA GIOVANNI XXIII | 10027890 |  |  | LAMPADA DA VISITA |  | TERAPIA SUB-INTENSIVA E | MT20P S3 | DERUNGS LICHT AG | 1030140053 | 500 | 2013-01-01 | NON CRITICA /
PAPA GIOVANNI XXIII | 10027891 |  |  | LAMPADA DA VISITA |  | USC PATOLOGIA NEONATALE | MT20P S3 | DERUNGS LICHT AG | 1030140084 | 500 | 2013-01-01 | NON CRITICA /
PAPA GIOVANNI XXIII | 10027892 |  |  | LAMPADA DA VISITA |  | USC PATOLOGIA NEONATALE | MT20P S3 | DERUNGS LICHT AG | 1030140089 | 500 | 2013-01-01 | NON CRITICA /
PAPA GIOVANNI XXIII | 10027893 |  |  | LAMPADA DA VISITA |  | TERAPIA SUB-INTENSIVA E | MT20P S3 | DERUNGS LICHT AG | 1030140001 | 500 | 2013-01-01 | NON CRITICA /
PAPA GIOVANNI XXIII | 10027894 |  |  | LAMPADA DA VISITA |  | TERAPIA SUB-INTENSIVA E | MT20P S3 | DERUNGS LICHT AG | 1030140051 | 500 | 2013-01-01 | NON CRITICA /
PAPA GIOVANNI XXIII | 10027895 |  |  | LAMPADA DA VISITA |  | TERAPIA SUB-INTENSIVA E | MT20P S3 | DERUNGS LICHT AG | 1030140066 | 500 | 2013-01-01 | NON CRITICA /
PAPA GIOVANNI XXIII | 10027896 |  |  | LAMPADA DA VISITA |  | TERAPIA SUB-INTENSIVA E | MT20P S3 | DERUNGS LICHT AG | 1030140086 | 500 | 2013-01-01 | NON CRITICA /
PAPA GIOVANNI XXIII | 10027897 |  |  | LAMPADA DA VISITA |  | TERAPIA SUB-INTENSIVA E | MT20P S3 | DERUNGS LICHT AG | 1030140082 | 500 | 2013-01-01 | NON CRITICA /
PAPA GIOVANNI XXIII | 10027898 |  |  | LAMPADA DA VISITA |  | TERAPIA SUB-INTENSIVA E | MT20P S3 | DERUNGS LICHT AG | 1030140108 | 500 | 2013-01-01 | NON CRITICA /
PAPA GIOVANNI XXIII | 10027899 |  |  | LAMPADA DA VISITA |  | TERAPIA SUB-INTENSIVA E | MT20P S3 | DERUNGS LICHT AG | 1030140049 | 500 | 2013-01-01 | NON CRITICA /
PAPA GIOVANNI XXIII | 10027900 |  |  | LAMPADA DA VISITA |  | USC PATOLOGIA NEONATALE | MT20P S3 | DERUNGS LICHT AG | 1030140018 | 500 | 2013-01-01 | NON CRITICA /
PAPA GIOVANNI XXIII | 10027901 |  |  | LAMPADA DA VISITA |  | TERAPIA SUB-INTENSIVA E | MT20P S3 | DERUNGS LICHT AG | 1030140016 | 500 | 2013-01-01 | NON CRITICA /
PAPA GIOVANNI XXIII | 10027902 |  |  | LAMPADA DA VISITA |  | TERAPIA SUB-INTENSIVA E | MT20P S3 | DERUNGS LICHT AG | 1030140023 | 500 | 2013-01-01 | NON CRITICA /
PAPA GIOVANNI XXIII | 10027903 |  |  | LAMPADA DA VISITA |  | USC PATOLOGIA NEONATALE | MT20P S3 | DERUNGS LICHT AG | 1030140052 | 500 | 2013-01-01 | NON CRITICA /
PAPA GIOVANNI XXIII | 10027904 |  |  | LAMPADA DA VISITA |  | Anestesia e Rianimazione 2- Terapia intensiva cardiochirurgia | MT20P S3 | DERUNGS LICHT AG | 1030140033 | 500 | 2013-01-01 | NON CRITICA /
PAPA GIOVANNI XXIII | 10027905 |  |  | LAMPADA DA VISITA |  | ANESTESIA E RIANIMAZIONE NEUROCHIRURGICA - TERAPIA INTENSIVA | MT20P S3 | DERUNGS LICHT AG | 1030140038 | 500 | 2013-01-01 | NON CRITICA /
PAPA GIOVANNI XXIII | 10027906 |  |  | LAMPADA DA VISITA |  | Anestesia e Rianimazione 2- Terapia intensiva cardiochirurgia | MT20P S3 | DERUNGS LICHT AG | 1030140007 | 500 | 2013-01-01 | NON CRITICA /
PAPA GIOVANNI XXIII | 10027907 |  |  | LAMPADA DA VISITA |  | Anestesia e Rianimazione 3 - Terapia Intensiva Adulti | MT20P S3 | DERUNGS LICHT AG | 1030140044 | 500 | 2013-01-01 | NON CRITICA /
PAPA GIOVANNI XXIII | 10027908 |  |  | LAMPADA DA VISITA |  | Anestesia e Rianimazione 2- Terapia intensiva cardiochirurgia | MT20P S3 | DERUNGS LICHT AG | 1030140028 | 500 | 2013-01-01 | NON CRITICA /
PAPA GIOVANNI XXIII | 10027909 |  |  | LAMPADA DA VISITA |  | Terapia Intensiva Pediatrica | MT20P S3 | DERUNGS LICHT AG | 1030140092 | 500 | 2013-01-01 | NON CRITICA /
PAPA GIOVANNI XXIII | 10027910 |  |  | LAMPADA DA VISITA |  | Anestesia e Rianimazione 3 - Terapia Intensiva Adulti | MT20P S3 | DERUNGS LICHT AG | 1030140099 | 500 | 2013-01-01 | NON CRITICA /
PAPA GIOVANNI XXIII | 10027911 |  |  | LAMPADA DA VISITA |  | Terapia Intensiva Pediatrica | MT20P S3 | DERUNGS LICHT AG | 1030140071 | 500 | 2013-01-01 | NON CRITICA /
PAPA GIOVANNI XXIII | 10027912 |  |  | LAMPADA DA VISITA |  | Terapia Intensiva Pediatrica | MT20P S3 | DERUNGS LICHT AG | 1030140020 | 500 | 2013-01-01 | NON CRITICA /
PAPA GIOVANNI XXIII | 10027913 |  |  | LAMPADA DA VISITA |  | USC PATOLOGIA NEONATALE | MT20P S3 | DERUNGS LICHT AG | 1030140091 | 500 | 2013-01-01 | NON CRITICA /
PAPA GIOVANNI XXIII | 10027914 |  |  | LAMPADA DA VISITA |  | Anestesia e Rianimazione 2- Terapia intensiva cardiochirurgia | MT20P S3 | DERUNGS LICHT AG | 1030140088 | 500 | 2013-01-01 | NON CRITICA /
PAPA GIOVANNI XXIII | 10027915 |  |  | LAMPADA DA VISITA |  | Anestesia e Rianimazione 3 - Terapia Intensiva Adulti | MT20P S3 | DERUNGS LICHT AG | 1030140094 | 500 | 2013-01-01 | NON CRITICA /
PAPA GIOVANNI XXIII | 10027916 |  |  | LAMPADA DA VISITA |  | ANESTESIA E RIANIMAZIONE NEUROCHIRURGICA - TERAPIA INTENSIVA | MT 20P S3 | DERUNGS LICHT AG | 1030140068 | 500 | 2013-01-01 | NON CRITICA /
PAPA GIOVANNI XXIII | 10027917 |  |  | LAMPADA DA VISITA |  | TERAPIA SUB-INTENSIVA E | MT20P S3 | DERUNGS LICHT AG | 1030140027 | 500 | 2013-01-01 | NON CRITICA /
PAPA GIOVANNI XXIII | 10027918 |  |  | LAMPADA DA VISITA |  | Anestesia e Rianimazione 3 - Terapia Intensiva Adulti | MT20P S3 | DERUNGS LICHT AG | 1030140013 | 500 | 2013-01-01 | NON CRITICA /
PAPA GIOVANNI XXIII | 10027919 |  |  | LAMPADA DA VISITA |  | USC PATOLOGIA NEONATALE | MT20P S3 | DERUNGS LICHT AG | 1030140006 | 500 | 2013-01-01 | NON CRITICA /
PAPA GIOVANNI XXIII | 10027940 |  |  | LAMPADA DA VISITA |  | USC PATOLOGIA NEONATALE | MT20P S3 | DERUNGS LICHT AG | 1030140012 | 500 | 2013-01-01 | NON CRITICA /
PAPA GIOVANNI XXIII | 10027941 |  |  | LAMPADA DA VISITA |  | USC PATOLOGIA NEONATALE | MT20P S3 | DERUNGS LICHT AG | 1030140035 | 500 | 2013-01-01 | NON CRITICA /
PAPA GIOVANNI XXIII | 10027942 |  |  | LAMPADA DA VISITA |  | USC PATOLOGIA NEONATALE | MT20P S3 | DERUNGS LICHT AG | 1030140062 | 500 | 2013-01-01 | NON CRITICA /
PAPA GIOVANNI XXIII | 10027943 |  |  | LAMPADA DA VISITA |  | USC PATOLOGIA NEONATALE | MT20P S3 | DERUNGS LICHT AG | 1030140011 | 500 | 2013-01-01 | NON CRITICA /
PAPA GIOVANNI XXIII | 10027944 |  |  | LAMPADA DA VISITA |  | USC PATOLOGIA NEONATALE | MT20P S3 | DERUNGS LICHT AG | 1030140075 | 500 | 2013-01-01 | NON CRITICA /
PAPA GIOVANNI XXIII | 10027945 |  |  | LAMPADA DA VISITA |  | Anestesia e Rianimazione 3 - Terapia Intensiva Adulti | MT20P S3 | DERUNGS LICHT AG | 1030140096 | 500 | 2013-01-01 | NON CRITICA /
PAPA GIOVANNI XXIII | 10027946 |  |  | LAMPADA DA VISITA |  | TERAPIA SUB-INTENSIVA E | MT20P S3 | DERUNGS LICHT AG | 1030140076 | 500 | 2013-01-01 | NON CRITICA /
PAPA GIOVANNI XXIII | 10027947 |  |  | LAMPADA DA VISITA |  | Anestesia e Rianimazione 2- Terapia intensiva cardiochirurgia | MT20P S3 | DERUNGS LICHT AG | 1030140064 | 500 | 2013-01-01 | NON CRITICA /
PAPA GIOVANNI XXIII | 10027948 |  |  | LAMPADA DA VISITA |  | Anestesia e Rianimazione 3 - Terapia Intensiva Adulti | MT20P S3 | DERUNGS LICHT AG | 1030140029 | 500 | 2013-01-01 | NON CRITICA /
PAPA GIOVANNI XXIII | 10027949 |  |  | LAMPADA DA VISITA |  | Anestesia e Rianimazione 3 - Terapia Intensiva Adulti | MT20P S3 | DERUNGS LICHT AG | 1030140067 | 500 | 2013-01-01 | NON CRITICA /
PAPA GIOVANNI XXIII | 10027950 |  |  | LAMPADA DA VISITA |  | Anestesia e Rianimazione 2- Terapia intensiva cardiochirurgia | MT20P S3 | DERUNGS LICHT AG | 1030140008 | 500 | 2013-01-01 | NON CRITICA /
PAPA GIOVANNI XXIII | 10027951 |  |  | LAMPADA DA VISITA |  | TERAPIA SUB-INTENSIVA E | MT20P S3 | DERUNGS LICHT AG | 1030140098 | 500 | 2013-01-01 | NON CRITICA /
PAPA GIOVANNI XXIII | 10027952 |  |  | LAMPADA DA VISITA |  | Anestesia e Rianimazione 3 - Terapia Intensiva Adulti | MT20P S3 | DERUNGS LICHT AG | 1030140057 | 500 | 2013-01-01 | NON CRITICA /
PAPA GIOVANNI XXIII | 10027953 |  |  | LAMPADA DA VISITA |  | Anestesia e Rianimazione 3 - Terapia Intensiva Adulti | MT20P S3 | DERUNGS LICHT AG | 1030140085 | 500 | 2013-01-01 | NON CRITICA /
PAPA GIOVANNI XXIII | 10027954 |  |  | LAMPADA DA VISITA |  | Anestesia e Rianimazione 2- Terapia intensiva cardiochirurgia | MT20P S3 | DERUNGS LICHT AG | 1030140100 | 500 | 2013-01-01 | NON CRITICA /
PAPA GIOVANNI XXIII | 10027955 |  |  | LAMPADA DA VISITA |  | Anestesia e Rianimazione 2- Terapia intensiva cardiochirurgia | MT20P S3 | DERUNGS LICHT AG | 1030140040 | 500 | 2013-01-01 | NON CRITICA /
PAPA GIOVANNI XXIII | 10027956 |  |  | LAMPADA DA VISITA |  | TERAPIA SUB-INTENSIVA E | MT20P S3 | DERUNGS LICHT AG | 1030140097 | 500 | 2013-01-01 | NON CRITICA /
PAPA GIOVANNI XXIII | 10027957 |  |  | LAMPADA DA VISITA |  | TERAPIA SUB-INTENSIVA E | MT20P S3 | DERUNGS LICHT AG | 1030140025 | 500 | 2013-01-01 | NON CRITICA /
PAPA GIOVANNI XXIII | 10027958 |  |  | LAMPADA DA VISITA |  | TERAPIA SUB-INTENSIVA E | MT20P S3 | DERUNGS LICHT AG | 1030140063 | 500 | 2013-01-01 | NON CRITICA /
PAPA GIOVANNI XXIII | 10027959 |  |  | LAMPADA DA VISITA |  | TERAPIA SUB-INTENSIVA E | MT20P S3 | DERUNGS LICHT AG | 1030140022 | 500 | 2013-01-01 | NON CRITICA /
PAPA GIOVANNI XXIII | 10027960 |  |  | LAMPADA DA VISITA |  | TERAPIA SUB-INTENSIVA E | MT20P S3 | DERUNGS LICHT AG | 1030140031 | 500 | 2013-01-01 | NON CRITICA /
PAPA GIOVANNI XXIII | 10027961 |  |  | LAMPADA DA VISITA |  | TERAPIA SUB-INTENSIVA E | MT20P S3 | DERUNGS LICHT AG | 1030140065 | 500 | 2013-01-01 | NON CRITICA /
PAPA GIOVANNI XXIII | 10027962 |  |  | LAMPADA DA VISITA |  | TERAPIA SUB-INTENSIVA E | MT20P S3 | DERUNGS LICHT AG | 1030140055 | 500 | 2013-01-01 | NON CRITICA /
PAPA GIOVANNI XXIII | 10027963 |  |  | LAMPADA DA VISITA |  | TERAPIA SUB-INTENSIVA E | MT20P S3 | DERUNGS LICHT AG | 1030140026 | 500 | 2013-01-01 | NON CRITICA /
PAPA GIOVANNI XXIII | 10027964 | 015964 | 10027964 | LETTO PER RIANIMAZIONE NEONATALE | LRIAOT | TERAPIA SUB-INTENSIVA PEDIATRICA D | INFA WARMER I | ATOM MEDICAL CORP | 2250699 | 12432 | 2012-12-17 | CRITICA /
PAPA GIOVANNI XXIII | 10027965 | 015692 | 10027964 | BILANCIA PESANEONATI | BPN | TERAPIA SUB-INTENSIVA PEDIATRICA D | WEIGHT MONITOR UNIT | ATOM MEDICAL CORP | 2180179 | 2164 | 2012-12-17 | CRITICA /
PAPA GIOVANNI XXIII | 10027966 | 015688 | 10027966 | LETTO PER RIANIMAZIONE NEONATALE | LRIAOT | Terapia Intensiva Pediatrica | INFA WARMER I | ATOM MEDICAL CORP | 2250697 | 12432 | 2012-12-17 | CRITICA /
PAPA GIOVANNI XXIII | 10027967 | 015693 | 10027966 | BILANCIA PESANEONATI | BPN | Terapia Intensiva Pediatrica | WEIGHT MONITOR UNIT | ATOM MEDICAL CORP | 2190750 | 2164 | 2012-12-17 | CRITICA /
PAPA GIOVANNI XXIII | 10027968 |  | 10027737 | CENTRALE MONITORAGGIO | CMOPHI | BLOCCO PARTO | OBTV | PHILIPS MEDICAL SYSTEMS | 5006A09473 | 9014 | 2012-12-17 | CRITICA /
PAPA GIOVANNI XXIII | 10027969 |  | 10027737 | MONITOR TELEVISIVO PER BIOIMMAGINI | MTVPHI | BLOCCO PARTO | BRILLANCE 19S | PHILIPS MEDICAL SYSTEMS | AU3A1236001002 | 9014 | 2012-12-17 | CRITICA /
PAPA GIOVANNI XXIII | 10027970 | 015410 |  | ELETTROCARDIOGRAFO | ECGGE035 | USC CHIRURGIA PLASTICA | MAC 3500 | GE HEALTHCARE | SCA12153811PA | 7260 | 2012-12-13 | NON CRITICA /
PAPA GIOVANNI XXIII | 10027971 | 015388 |  | ELETTROCARDIOGRAFO | ECGGE035 | USC PEDIATRIA | MAC 3500 | GE HEALTHCARE | SCA12103780PA | 7260 | 2012-12-13 | NON CRITICA /
PAPA GIOVANNI XXIII | 10027972 | 11-015389 |  | ELETTROCARDIOGRAFO | ECGGE035 | Pronto Soccorso | MAC 3500 | GE HEALTHCARE | SCA10492901PA | 7260 | 2012-12-13 | NON CRITICA /
PAPA GIOVANNI XXIII | 10027973 | 015390 |  | ELETTROCARDIOGRAFO | ECGGE035 | Pronto Soccorso | MAC 3500 | GE HEALTHCARE | SCA11483492PA | 7260 | 2012-12-13 | NON CRITICA /
PAPA GIOVANNI XXIII | 10027974 |  |  | DEFIBRILLATORE | DEFHPIF2 | Pronto Soccorso | FR 2 | HEWLETT PACKARD CO | 32425 | 3607 | 2000-03-16 | VITALE /
PAPA GIOVANNI XXIII | 10027977 | 15710 |  | ESTRATTORE DI ACIDI NUCLEICI | EANQABQC | LABORATORIO GENETICA MEDICA | QIACUBE | QIAGEN GMBH | 13798 | 19360 | 2012-12-19 | NON CRITICA /
PAPA GIOVANNI XXIII | 10027996 | 47511 |  | SISTEMA DI ASPIRAZIONE LIQUIDI |  | Imm. e Medicina Trasfusionale | VACUSAFE | INTEGRA BIOSCIENCES AG | 130970 | 1171 | 2014-01-22 | NON CRITICA /
PAPA GIOVANNI XXIII | 10028000 | 16103 | 10028000 | CENTRALE MONITORAGGIO | CMOGE0CP | USC CARDIOLOGIA 1 | CIC PRO (MP100D) | GE MEDICAL SYSTEMS | SDY12392986GA | 21247 | 2013-02-06 | CRITICA /
PAPA GIOVANNI XXIII | 10028001 | 16105 | 10028000 | MONITOR TELEVISIVO PER BIOIMMAGINI |  | USC CARDIOLOGIA 1 | CDA 19 | GE MEDICAL SYSTEMS | DTM151I0260 | 2420 | 2013-02-06 | CRITICA /
PAPA GIOVANNI XXIII | 10028002 | 16106 | 10028000 | MONITOR TELEVISIVO PER BIOIMMAGINI |  | USC CARDIOLOGIA 1 | CDA 19 | GE MEDICAL SYSTEMS | DTM151I0281 | 2420 | 2013-02-06 | CRITICA /
PAPA GIOVANNI XXIII | 10028003 | 16104 | 10028003 | CENTRALE MONITORAGGIO | CMOGE0CP | USC CARDIOLOGIA 1 | CIC PRO (MP100D) | GE MEDICAL SYSTEMS | SDY12392979GA | 21247 | 2013-02-06 | CRITICA /
PAPA GIOVANNI XXIII | 10028004 | 16107 | 10028003 | MONITOR TELEVISIVO PER BIOIMMAGINI |  | USC CARDIOLOGIA 1 | CDA 19 | GE MEDICAL SYSTEMS | DTM151I0214 | 2420 | 2013-02-06 | CRITICA /
PAPA GIOVANNI XXIII | 10028005 | 16108 | 10028003 | MONITOR TELEVISIVO PER BIOIMMAGINI |  | USC CARDIOLOGIA 1 | CDA 19 | GE MEDICAL SYSTEMS | DTM151I0211 | 2420 | 2013-02-06 | CRITICA /
PAPA GIOVANNI XXIII | 10028006 | 16109 | 10028003 | STAMPANTE |  | USC CARDIOLOGIA 1 | LASERJET P3015 | HEWLETT PACKARD CO | VNBQD6P1WV | 1512 | 2013-02-06 | NON CRITICA /
PAPA GIOVANNI XXIII | 10028007 | 16100 |  | TELEMETRIA ECG, UNITA TRASMITTENTE PER | UTCGE | USC CARDIOLOGIA 1 | CARESCAPE TELEMETRY T4 | GE MEDICAL SYSTEMS | SFY12371418GA | 1415 | 2013-02-06 | NON CRITICA /
PAPA GIOVANNI XXIII | 10028008 | 16099 |  | TELEMETRIA ECG, UNITA TRASMITTENTE PER | UTCGE | USC CARDIOLOGIA 1 | CARESCAPE TELEMETRY T4 | GE MEDICAL SYSTEMS | SFY12371419GA | 1415 | 2013-02-06 | NON CRITICA /
PAPA GIOVANNI XXIII | 10028009 | 16101 |  | TELEMETRIA ECG, UNITA TRASMITTENTE PER | UTCGE | USC CARDIOLOGIA 1 | CARESCAPE TELEMETRY T4 | GE MEDICAL SYSTEMS | SFY12371420GA | 1415 | 2013-02-06 | NON CRITICA /
PAPA GIOVANNI XXIII | 10028010 | 16092 |  | TELEMETRIA ECG, UNITA TRASMITTENTE PER | UTCGE | USC CARDIOLOGIA 1 | CARESCAPE TELEMETRY T4 | GE MEDICAL SYSTEMS | SFY12371421GA | 1415 | 2013-02-06 | NON CRITICA /
PAPA GIOVANNI XXIII | 10028011 | 16085 |  | TELEMETRIA ECG, UNITA TRASMITTENTE PER | UTCGE | USC CARDIOLOGIA 1 | CARESCAPE TELEMETRY T4 | GE MEDICAL SYSTEMS | SFY12371422GA | 1415 | 2013-02-06 | NON CRITICA /
PAPA GIOVANNI XXIII | 10028012 | 16091 |  | TELEMETRIA ECG, UNITA TRASMITTENTE PER | UTCGE | USC CARDIOLOGIA 1 | CARESCAPE TELEMETRY T4 | GE MEDICAL SYSTEMS | SFY12371423GA | 1415 | 2013-02-06 | NON CRITICA /
PAPA GIOVANNI XXIII | 10028013 | 16084 |  | TELEMETRIA ECG, UNITA TRASMITTENTE PER | UTCGE | USC CARDIOLOGIA 1 | CARESCAPE TELEMETRY T4 | GE MEDICAL SYSTEMS | SFY12371424GA | 1415 | 2013-02-06 | NON CRITICA /
PAPA GIOVANNI XXIII | 10028014 | 16089 |  | TELEMETRIA ECG, UNITA TRASMITTENTE PER | UTCGE | USC CARDIOLOGIA 1 | CARESCAPE TELEMETRY T4 | GE MEDICAL SYSTEMS | SFY12371425GA | 1415 | 2013-02-06 | NON CRITICA /
PAPA GIOVANNI XXIII | 10028015 | 16081 |  | TELEMETRIA ECG, UNITA TRASMITTENTE PER | UTCGE | USC CARDIOLOGIA 1 | CARESCAPE TELEMETRY T4 | GE MEDICAL SYSTEMS | SFY12371426GA | 1415 | 2013-02-06 | NON CRITICA /
PAPA GIOVANNI XXIII | 10028016 | 16090 |  | TELEMETRIA ECG, UNITA TRASMITTENTE PER | UTCGE | USC CARDIOLOGIA 1 | CARESCAPE TELEMETRY T4 | GE MEDICAL SYSTEMS | SFY12371427GA | 1415 | 2013-02-06 | NON CRITICA /
PAPA GIOVANNI XXIII | 10028017 | 16098 |  | TELEMETRIA ECG, UNITA TRASMITTENTE PER | UTCGE | USC CARDIOLOGIA 1 | CARESCAPE TELEMETRY T4 | GE MEDICAL SYSTEMS | SFY12371428GA | 1415 | 2013-02-06 | NON CRITICA /
PAPA GIOVANNI XXIII | 10028018 | 16097 |  | TELEMETRIA ECG, UNITA TRASMITTENTE PER | UTCGE | USC CARDIOLOGIA 1 | CARESCAPE TELEMETRY T4 | GE MEDICAL SYSTEMS | SFY12371430GA | 1415 | 2013-02-06 | NON CRITICA /
PAPA GIOVANNI XXIII | 10028019 | 16095 |  | TELEMETRIA ECG, UNITA TRASMITTENTE PER | UTCGE | USC CARDIOLOGIA 1 | CARESCAPE TELEMETRY T4 | GE MEDICAL SYSTEMS | SFY12371431GA | 1415 | 2013-02-06 | NON CRITICA /
PAPA GIOVANNI XXIII | 10028020 | 16092 |  | TELEMETRIA ECG, UNITA TRASMITTENTE PER | UTCGE | USC CARDIOLOGIA 1 | CARESCAPE TELEMETRY T4 | GE MEDICAL SYSTEMS | SFY12371432GA | 1415 | 2013-02-06 | NON CRITICA /
PAPA GIOVANNI XXIII | 10028021 | 16102 |  | TELEMETRIA ECG, UNITA TRASMITTENTE PER | UTCGE | USC CARDIOLOGIA 1 | CARESCAPE TELEMETRY T4 | GE MEDICAL SYSTEMS | SFY12371433GA | 1415 | 2013-02-06 | NON CRITICA /
PAPA GIOVANNI XXIII | 10028022 | 16096 |  | TELEMETRIA ECG, UNITA TRASMITTENTE PER | UTCGE | USC CARDIOLOGIA 1 | CARESCAPE TELEMETRY T4 | GE MEDICAL SYSTEMS | SFY12371434GA | 1415 | 2013-02-06 | NON CRITICA /
PAPA GIOVANNI XXIII | 10028023 | 16087 |  | TELEMETRIA ECG, UNITA TRASMITTENTE PER | UTCGE | USC CARDIOLOGIA 1 | CARESCAPE TELEMETRY T4 | GE MEDICAL SYSTEMS | SFY12371435GA | 1415 | 2013-02-06 | NON CRITICA /
PAPA GIOVANNI XXIII | 10028024 | 16082 |  | TELEMETRIA ECG, UNITA TRASMITTENTE PER | UTCGE | USC CARDIOLOGIA 1 | CARESCAPE TELEMETRY T4 | GE MEDICAL SYSTEMS | SFY12371436GA | 1415 | 2013-02-06 | NON CRITICA /
PAPA GIOVANNI XXIII | 10028025 | 16088 |  | TELEMETRIA ECG, UNITA TRASMITTENTE PER | UTCGE | USC CARDIOLOGIA 1 | CARESCAPE TELEMETRY T4 | GE MEDICAL SYSTEMS | SFY12371437GA | 1415 | 2013-02-06 | NON CRITICA /
PAPA GIOVANNI XXIII | 10028026 | 16094 |  | TELEMETRIA ECG, UNITA TRASMITTENTE PER | UTCGE | USC CARDIOLOGIA 1 | CARESCAPE TELEMETRY T4 | GE MEDICAL SYSTEMS | SFY12371438GA | 1415 | 2013-02-06 | NON CRITICA /
PAPA GIOVANNI XXIII | 10028027 | 10686 |  | TELEMETRIA ECG, UNITA TRASMITTENTE PER | UTCGE | USC CARDIOLOGIA 1 | CARESCAPE TELEMETRY T4 | GE MEDICAL SYSTEMS | SFY12371439GA | 1415 | 2013-02-06 | NON CRITICA /
PAPA GIOVANNI XXIII | 10028028 | 16083 |  | TELEMETRIA ECG, UNITA TRASMITTENTE PER | UTCGE | USC CARDIOLOGIA 1 | CARESCAPE TELEMETRY T4 | GE MEDICAL SYSTEMS | SFY12371440GA | 1415 | 2013-02-06 | NON CRITICA /
PAPA GIOVANNI XXIII | 10028029 | 16112 |  | TELEMETRIA ECG, UNITÀ RICEVENTE PER |  | USC CARDIOCHIRURGIA | APEX PRO RECEIVER SYSTEM | GE MEDICAL SYSTEMS | RAV12290895GA | 26529 | 2013-02-06 | CRITICA /
PAPA GIOVANNI XXIII | 10028030 | 16111 |  | SERVER TELEMETRIA ECG |  | USC CARDIOCHIRURGIA | MP 100R CARESCAPE TELEMETRY SERVER | GE MEDICAL SYSTEMS | SE12332442GA | 39222 | 2013-02-06 | CRITICA /
PAPA GIOVANNI XXIII | 10028031 | 16113 |  | GRUPPO DI CONTINUITA' |  | USC CARDIOCHIRURGIA | SENTINEL DUAL | RIELLO |  | 1210 | 2013-02-06 | CRITICA /
PAPA GIOVANNI XXIII | 10028035 | 016133 | 10027737 | GRUPPO DI CONTINUITA' |  | BLOCCO PARTO | SMX500RT1U | TRIP LITZ | 9913GLCM56220091 | 9014 | 2012-12-17 | CRITICA /
PAPA GIOVANNI XXIII | 10028036 | 17536 |  | CENTRIFUGA REFRIGERATA | CREEPP5R | LABORATORIO GENETICA MEDICA | 5810 R | EPPENDORF AG | 5811BM267198 | 5509 | 2012-12-12 | NON CRITICA /
PAPA GIOVANNI XXIII | 10028037 | 17535 |  | CENTRIFUGA REFRIGERATA | CREEPP5R | LABORATORIO GENETICA MEDICA | 5810 R | EPPENDORF AG | 5811BM067354 | 5509 | 2012-12-12 | NON CRITICA /
PAPA GIOVANNI XXIII | 10028038 | 17537 |  | CENTRIFUGA REFRIGERATA | CREEPP5R | USC IMM. E MED. TRASF. | 5810 R | EPPENDORF AG | 5811BM867356 | 5509 | 2012-12-12 | NON CRITICA /
PAPA GIOVANNI XXIII | 10028039 | 17549 |  | CENTRIFUGA | CENEPP52 | LABORATORIO GENETICA MEDICA | 5424 MICROCENTRIFUGE | EPPENDORF AG | 5424BI044581 | 1198 | 2012-12-12 | NON CRITICA /
PAPA GIOVANNI XXIII | 10028040 | 17530 |  | CENTRIFUGA | CENEPP58 | LABORATORIO GENETICA MEDICA | 5810 | EPPENDORF AG | 5810BM062490 | 5171 | 2012-12-12 | NON CRITICA /
PAPA GIOVANNI XXIII | 10028041 | 17548 |  | CENTRIFUGA | CENEPP52 | LABORATORIO GENETICA MEDICA | 5424 MICROCENTRIFUGE | EPPENDORF AG | 5424BI544573 | 1198 | 2012-12-12 | NON CRITICA /
PAPA GIOVANNI XXIII | 10028042 | 17531 |  | CENTRIFUGA | CENEPP58 | LABORATORIO GENETICA MEDICA | 5810 | EPPENDORF AG | 5810BN062489 | 5171 | 2012-12-12 | NON CRITICA /
PAPA GIOVANNI XXIII | 10028043 | 17532 |  | CENTRIFUGA | CENEPP58 | LABORATORIO GENETICA MEDICA | 5810 | EPPENDORF AG | 5810BN062487 | 5171 | 2012-12-12 | NON CRITICA /
PAPA GIOVANNI XXIII | 10028044 | 17547 |  | CENTRIFUGA | CENEPP52 | LABORATORIO GENETICA MEDICA | 5424 MICROCENTRIFUGE | EPPENDORF AG | 5424BI644576 | 1198 | 2012-12-12 | NON CRITICA /
PAPA GIOVANNI XXIII | 10028045 | 017538 |  | CITOCENTRIFUGA | CICSPGS2 | LABORATORIO ANATOMIA PATOLOGICA | CYTOFUGE 12 | IRIS SAMPLE PROCESSING STATSPIN | 1224M80200198 | 6347 | 2012-12-12 | NON CRITICA /
PAPA GIOVANNI XXIII | 10028046 | 017539 |  | CITOCENTRIFUGA | CICSPGS2 | LABORATORIO ANATOMIA PATOLOGICA | CYTOFUGE 12 | IRIS SAMPLE PROCESSING STATSPIN | 1224M80200197 | 6347 | 2012-12-12 | NON CRITICA /
PAPA GIOVANNI XXIII | 10028047 | 17550 |  | CENTRIFUGA | CENEPP52 | LABORATORIO GENETICA MEDICA | 5424 MICROCENTRIFUGE | EPPENDORF AG | 5424BI144572 | 1198 | 2012-12-12 | NON CRITICA /
PAPA GIOVANNI XXIII | 10028048 | 015798 |  | CENTRIFUGA | CENEPP58 | EMATOLOGIA - LAB. PAOLO BELLI | 5810 | EPPENDORF AG | 5810BL662381 | 5171 | 2012-12-14 | NON CRITICA /
PAPA GIOVANNI XXIII | 10028049 | 015803 |  | CENTRIFUGA REFRIGERATA | CREEPP | EMATOLOGIA - LAB. PAOLO BELLI | 5424 R | EPPENDORF AG | 5404BN506715 | 2713 | 2012-12-14 | NON CRITICA /
PAPA GIOVANNI XXIII | 10028050 | 017516 |  | CENTRIFUGA | CENEPP58 | LABORATORIO ANATOMIA PATOLOGICA | 5810 | EPPENDORF AG | 5810BN362491 | 5171 | 2012-12-12 | NON CRITICA /
PAPA GIOVANNI XXIII | 10028051 | 017517 |  | CENTRIFUGA | CENEPP58 | LABORATORIO ANATOMIA PATOLOGICA | 5810 | EPPENDORF AG | 5810BM162446 | 5171 | 2012-12-12 | NON CRITICA /
PAPA GIOVANNI XXIII | 10028052 | 017543 |  | CENTRIFUGA | CENEPP52 | LABORATORIO ANATOMIA PATOLOGICA | 5424 MICROCENTRIFUGE | EPPENDORF AG | 5424BI744580 | 1198 | 2012-12-12 | NON CRITICA /
PAPA GIOVANNI XXIII | 10028053 | 017542 |  | CENTRIFUGA | CENEPP52 | LABORATORIO ANATOMIA PATOLOGICA | 5424 MICROCENTRIFUGE | EPPENDORF AG | 5424BI044577 | 1198 | 2012-12-12 | NON CRITICA /
PAPA GIOVANNI XXIII | 10028054 | 017519 |  | CENTRIFUGA | CENEPP58 | LABORATORIO ANATOMIA PATOLOGICA | 5810 | EPPENDORF AG | 5810BM562447 | 5171 | 2012-12-12 | NON CRITICA /
PAPA GIOVANNI XXIII | 10028056 | 017511 |  | CENTRIFUGA REFRIGERATA | CREEPP5R | LABORATORIO ANATOMIA PATOLOGICA | 5810 R | EPPENDORF AG | 5811BN267443 | 6677 | 2012-12-12 | NON CRITICA /
PAPA GIOVANNI XXIII | 10028057 | 017518 |  | CENTRIFUGA | CENEPP58 | LABORATORIO ANATOMIA PATOLOGICA | 5810 | EPPENDORF AG | 5810BM162410 | 5171 | 2012-12-12 | NON CRITICA /
PAPA GIOVANNI XXIII | 10028061 | 17753 |  | CELLA MANIPOLAZIONE PREPARATI RADIOATTIVI | CNRTMR | Radiofarmacia | NMC 50 DSI | TEMA SINERGIE SRL | 9711 | 77137 | 2013-01-29 | NON CRITICA /
PAPA GIOVANNI XXIII | 10028062 | 18131 |  | MODULO SPO2 NELLCOR |  | USSD INGEGNERIA CLINICA | 10076644 | COVIDIEN | 561240A281 | 0 | 2013-02-18 | NON CRITICA /
PAPA GIOVANNI XXIII | 10028063 | 18132 |  | MODULO SPO2 NELLCOR |  | USSD INGEGNERIA CLINICA | 10076644 | COVIDIEN | 561234A716 | 0 | 2013-02-18 | NON CRITICA /
PAPA GIOVANNI XXIII | 10028064 | 18133 |  | MODULO SPO2 NELLCOR |  | USSD INGEGNERIA CLINICA | 10076644 | COVIDIEN | 561240A286 | 0 | 2013-02-18 | NON CRITICA /
PAPA GIOVANNI XXIII | 10028065 | 18134 |  | MODULO SPO2 NELLCOR |  | USSD INGEGNERIA CLINICA | 10076644 | COVIDIEN | 561240A282 | 0 | 2013-02-18 | NON CRITICA /
PAPA GIOVANNI XXIII | 10028090 |  |  | LASER CHIRURGICO | LCHLTD | Odontostomatologia | OPUS DUO ACQUALITE | LUMENIS LTD | 001-56555 | 42350 | 2013-06-06 | NON CRITICA /
PAPA GIOVANNI XXIII | 10028114 | 97835 | 10023406 | TRASFORMATORE DI ISOLAMENTO |  | AMBULATORI T3 | REO MED 300 | REO INDUCTIVE COMPONENTS AG | A-433 814 | 907 | 2013-03-12 | NON CRITICA /
PAPA GIOVANNI XXIII | 10028115 | 97836 | 10023406 | PERSONAL COMPUTER BIOMEDICO |  | AMBULATORI T3 | HP PRO | HEWLETT PACKARD CO | CZC2370W73 | 943 | 2013-03-12 | NON CRITICA /
PAPA GIOVANNI XXIII | 10028116 | 97837 | 10023406 | MONITOR PER PERSONAL COMPUTER BIOMEDICO |  | AMBULATORI T3 | LA2405X | HEWLETT PACKARD CO | 681213-001 | 441 | 2013-03-12 | NON CRITICA /
PAPA GIOVANNI XXIII | 10028117 | 97834 | 10023406 | HARD DISK ESTERNO |  | AMBULATORI T3 | 1713B | WD | WX31A92S1916 | 0 | 2013-03-12 | NON CRITICA /
PAPA GIOVANNI XXIII | 10028118 | 17161 |  | ELETTROCARDIOGRAFO | ECG | USC CHIRURGIA PEDIATRICA E TRAPIANTI PEDIATRICI | MAC 800 | GE HEALTHCARE | SJ412340195WA | 4537 | 2012-12-21 | NON CRITICA /
PAPA GIOVANNI XXIII | 10028119 |  |  | MONITOR | MONGE050 | USC CARDIOLOGIA 1 | DASH 5000 | GE HEALTHCARE | SD007408235GA | 8000 | 2013-10-23 | CRITICA /
PAPA GIOVANNI XXIII | 10028158 |  | 10014968 | MONITOR TELEVISIVO PER BIOIMMAGINI | MTV | Radioterapia | LCD 2090 UXI | NEC | 2Y717387UB | 0 | 2013-09-01 | CRITICA /
PAPA GIOVANNI XXIII | 10028159 |  | 10014968 | MONITOR TELEVISIVO PER BIOIMMAGINI | MTV | Radioterapia | LCD 2090 UXI | NEC | 2Y717393UB | 0 | 2013-09-01 | CRITICA /
PAPA GIOVANNI XXIII | 10028160 |  | 10014968 | WORKSTATION |  | Radioterapia | 4DITC | VARIAN MEDICAL SYSTEMS | A1232B04749 | 0 | 2013-09-01 | CRITICA /
PAPA GIOVANNI XXIII | 10028161 |  | 10014968 | MODULO CONTROLLO MLC |  | Radioterapia | 1105310-01 REV B | VARIAN MEDICAL SYSTEMS |  | 0 | 2013-09-01 | CRITICA /
PAPA GIOVANNI XXIII | 10028162 |  | 10014968 | ARMADIO CONSOLE |  | Radioterapia |  | VARIAN MEDICAL SYSTEMS | 127 | 0 | 2013-09-01 | CRITICA /
PAPA GIOVANNI XXIII | 10028163 |  | 10014968 | MONITOR TELEVISIVO |  | Radioterapia | M1507A |  | 123101038 | 0 | 2013-09-01 | CRITICA /
PAPA GIOVANNI XXIII | 10028164 |  | 10014968 | MONITOR TELEVISIVO |  | Radioterapia | M1507A |  | 123101072 | 0 | 2013-09-01 | CRITICA /
PAPA GIOVANNI XXIII | 10028165 |  | 10014968 | MONITOR TELEVISIVO PER BIOIMMAGINI | MTV | Radioterapia | LCD 2090 UXI | NEC | 2Z717997UB | 0 | 2013-09-01 | CRITICA /
PAPA GIOVANNI XXIII | 10028166 |  | 10014968 | WORKSTATION (OBI) |  | Radioterapia | OBI | VARIAN MEDICAL SYSTEMS | 845906 | 0 | 2013-09-01 | CRITICA /
PAPA GIOVANNI XXIII | 10028167 |  | 10014968 | STAMPANTE |  | Radioterapia | E360DN | LEXMARK | E260X22G | 0 | 2013-09-01 | CRITICA /
PAPA GIOVANNI XXIII | 10028168 |  | 10014968 | LASER CENTRATORE |  | Radioterapia | LAP PC I | LAP PATPOS |  | 0 | 2013-09-01 | CRITICA /
PAPA GIOVANNI XXIII | 10028169 |  | 10014968 | LASER CENTRATORE |  | Radioterapia | LAP PC I | LAP PATPOS |  | 0 | 2013-09-01 | CRITICA /
PAPA GIOVANNI XXIII | 10028180 | 015958 |  | VENTILATORE POLMONARE PER USO EXTRAOSPEDALIERO | VPOWEI | Pronto Soccorso | MEDUMAT TRASPORT CO2 | WEINMANN GERATE FUR MEDIZIN GMBH CO KG | 03155 | 13310 | 2013-01-22 | VITALE /
PAPA GIOVANNI XXIII | 10028181 | 015959 |  | VENTILATORE POLMONARE PER USO EXTRAOSPEDALIERO | VPOWEI | Pronto Soccorso | MEDUMAT TRASPORT CO2 | WEINMANN GERATE FUR MEDIZIN GMBH CO KG | 03157 | 13310 | 2013-01-22 | VITALE /
PAPA GIOVANNI XXIII | 10028182 | 015960 |  | VENTILATORE POLMONARE PER USO EXTRAOSPEDALIERO | VPOWEI | Pronto Soccorso | MEDUMAT TRASPORT CO2 | WEINMANN GERATE FUR MEDIZIN GMBH CO KG | 03156 | 13310 | 2013-01-22 | VITALE /
PAPA GIOVANNI XXIII | 10028190 | 15795 |  | AMPLIFICATORE DI SEQUENZE NUCLEOTIDICHE | SNAAPB | EMATOLOGIA - LAB. PAOLO BELLI | VIIA7 DX REAL-TIME PCR SYSTEM | APPLIED BIOSYSTEMS INC | 278990036 | 72220 | 2013-01-30 | CRITICA /
PAPA GIOVANNI XXIII | 10028192 | 15796 |  | MONITOR PER ELABORATORE DI LABORATORIO ANALISI | MTVDEL | EMATOLOGIA - LAB. PAOLO BELLI | PB1705B | DELL INC | CNOTJKG17426121Q2OLS | 200 | 2013-01-30 | NON CRITICA /
PAPA GIOVANNI XXIII | 10028193 | 15794 |  | AMPLIFICATORE DI SEQUENZE NUCLEOTIDICHE | SNAAPB | EMATOLOGIA - LAB. PAOLO BELLI | PCR VERITI 96 WELL THERMAL CYCLER 0,2 ML | APPLIED BIOSYSTEMS INC | 299120165 | 9213 | 2013-01-30 | NON CRITICA /
PAPA GIOVANNI XXIII | 10028194 | 15793 |  | AMPLIFICATORE DI SEQUENZE NUCLEOTIDICHE | SNAAPB | EMATOLOGIA - LAB. PAOLO BELLI | PCR VERITI 96 WELL THERMAL CYCLER 0,2 ML | APPLIED BIOSYSTEMS INC | 299120175 | 9213 | 2013-01-30 | NON CRITICA /
PAPA GIOVANNI XXIII | 10028195 |  |  | STAMPANTE |  | EMATOLOGIA - LAB. PAOLO BELLI | LASERJET M1132 MFP | HEWLETT PACKARD | CNG9D5CQ9H | 0 | 2013-01-30 | NON CRITICA /
PAPA GIOVANNI XXIII | 10028200 | 17166 | 10028200 | ECOTOMOGRAFO | ECTALKA7 | GASTROENTEROLOGIA-ENDOSCOPIA | PROSOUND ALPHA 7 | ALOKA CO LTD | 202D9305 | 80999 | 2013-01-31 | CRITICA /
PAPA GIOVANNI XXIII | 10028201 | 17167 | 10028200 | SONDA ECOGRAFICA | SCFALK | GASTROENTEROLOGIA-ENDOSCOPIA | UST 9130 | ALOKA CO LTD | X0051022 | 0 | 2013-01-31 | CRITICA /
PAPA GIOVANNI XXIII | 10028202 | 17169 | 10028200 | SONDA ECOGRAFICA | SCFALK | USC GASTROENTEROLOGIA | UST 9135P | ALOKA CO LTD | 202A7437 | 0 | 2013-01-31 | CRITICA /
PAPA GIOVANNI XXIII | 10028203 | 17168 | 10028200 | SONDA ECOGRAFICA | SCFALK | GASTROENTEROLOGIA-ENDOSCOPIA | UST 5412 | ALOKA CO LTD | 201T5039 | 0 | 2013-01-31 | CRITICA /
PAPA GIOVANNI XXIII | 10028204 | 17170 | 10028200 | RIPRODUTTORE VIDEO O DIGITALE DI BIOIMMAGINI | RIRSOY87 | GASTROENTEROLOGIA-ENDOSCOPIA | UP D897 | SONY CORP | 251743 | 0 | 2013-01-31 | CRITICA /
PAPA GIOVANNI XXIII | 10028205 | 013549 |  | ELETTROBISTURI | ELBEEK3S | BLOCCO OPERATORIO A | VIO 300 S | ERBE ELEKTROMEDIZIN GMBH | 11352444 | 7986 | 2012-10-24 | CRITICA /
PAPA GIOVANNI XXIII | 10028206 | 013541 |  | ELETTROBISTURI | ELBEEK3S | BLOCCO OPERATORIO A | VIO 300 S | ERBE ELEKTROMEDIZIN GMBH | 11352450 | 7986 | 2012-10-24 | CRITICA /
PAPA GIOVANNI XXIII | 10028207 | 13546 |  | ELETTROBISTURI | ELBEEK3S | BLOCCO OPERATORIO A | VIO 300 S | ERBE ELEKTROMEDIZIN GMBH | 11352454 | 7986 | 2012-10-24 | CRITICA /
PAPA GIOVANNI XXIII | 10028208 | 013547 |  | ELETTROBISTURI | ELBEEK3S | DAY SURGERY C | VIO 300 S | ERBE ELEKTROMEDIZIN GMBH | 11352453 | 7986 | 2012-10-24 | CRITICA /
PAPA GIOVANNI XXIII | 10028209 | 13542 |  | ELETTROBISTURI | ELBEEK3S | DAY SURGERY C | VIO 300 S | ERBE ELEKTROMEDIZIN GMBH | 11352447 | 7986 | 2012-10-24 | CRITICA /
PAPA GIOVANNI XXIII | 10028210 | 13543 |  | ELETTROBISTURI | ELBEEK3S | DAY SURGERY B | VIO 300 S | ERBE ELEKTROMEDIZIN GMBH | 11352455 | 7986 | 2012-10-24 | CRITICA /
PAPA GIOVANNI XXIII | 10028211 | 13550 |  | ELETTROBISTURI | ELBEEK3S | BLOCCO OPERATORIO A | VIO 300 S | ERBE ELEKTROMEDIZIN GMBH | 11352456 | 7986 | 2012-10-24 | CRITICA /
PAPA GIOVANNI XXIII | 10028212 | 13545 |  | ELETTROBISTURI | ELBEEK3S | SALE OPERATORIE STECCA AZZURRA | VIO 300 S | ERBE ELEKTROMEDIZIN GMBH | 11352449 | 7986 | 2012-10-24 | CRITICA /
PAPA GIOVANNI XXIII | 10028213 | 13540 |  | ELETTROBISTURI | ELBEEK3S | DAY SURGERY B | VIO 300 S | ERBE ELEKTROMEDIZIN GMBH | 11352446 | 7986 | 2012-10-24 | CRITICA /
PAPA GIOVANNI XXIII | 10028214 | 15773 | 10026771 | PERSONAL COMPUTER BIOMEDICO |  | LABORATORIO ANALISI CLINICHE | THINK CENTRE | LENOVO | MJPWRC8 | 0 | 2013-02-04 | CRITICA /
PAPA GIOVANNI XXIII | 10028215 | 15774 | 10026771 | MONITOR PER PERSONAL COMPUTER BIOMEDICO | SSAPER25 | LABORATORIO ANALISI CLINICHE | THINK VISION | LENOVO | V8-NP238 | 0 | 2013-02-04 | CRITICA /
PAPA GIOVANNI XXIII | 10028216 | 15775 | 10026771 | REGISTRATORE SU CARTA | SSAPER25 | LABORATORIO ANALISI CLINICHE | HP OFFICEJET 6500A | HEWLETT PACKARD | CN15032355 | 0 | 2013-02-04 | CRITICA /
PAPA GIOVANNI XXIII | 10028218 | 15771 | 10028218 | LETTORE PER IMMUNOCHIMICA | LICPERX3 | MICROBIOLOGIA E VIROLOGIA | VICTOR X3 | PERKIN ELMER CORP | 20301366 | 19256 | 2012-12-24 | NON CRITICA /
PAPA GIOVANNI XXIII | 10028219 | 15776 | 10028218 | PERSONAL COMPUTER BIOMEDICO |  | MICROBIOLOGIA E VIROLOGIA | THINKPAD | LENOVO | LR-F28V8 | 0 | 2012-12-24 | NON CRITICA /
PAPA GIOVANNI XXIII | 10028220 | 15777 | 10028218 | REGISTRATORE SU CARTA | RCA | MICROBIOLOGIA E VIROLOGIA | E 260 | LEXMARK | 4513 | 0 | 2012-12-24 | NON CRITICA /
PAPA GIOVANNI XXIII | 10028221 | 017631 |  | ASPIRATORE PER BIOPSIA | ABSECDMA | Chirurgia 2 Senologica - Ambulatorio | MAMMOTOME SMART VAC SCM23 | ETHICON ENDO SURGERY INC | 2304594 | 41777 | 2013-02-04 | NON CRITICA /
PAPA GIOVANNI XXIII | 10028222 |  | 10018787 | INTERFACCIA PAZIENTE WIRELESS |  | AMBULATORI T1 | WPM M1E2 | MEDICAL MEASUREMENT SYSTEMS BV | PE13-9WPM0198 | 4598 | 2013-02-11 | NON CRITICA /
PAPA GIOVANNI XXIII | 10028223 | 15731 | 10028223 | DILUITORE | DILHAMME | LABORATORIO GENETICA MEDICA | MICROLAB STARLET | HAMILTON MEDICAL AG | 5907 | 62672 | 2012-12-17 | NON CRITICA /
PAPA GIOVANNI XXIII | 10028224 | 15737 | 10028223 | CAPPA ASPIRANTE |  | LABORATORIO GENETICA MEDICA | S@AFESTAR 1.2 LAF | EUROCLONE | M6579 | 0 | 2012-12-17 | NON CRITICA /
PAPA GIOVANNI XXIII | 10028225 | 15733 | 10028223 | PERSONAL COMPUTER BIOMEDICO |  | LABORATORIO GENETICA MEDICA | OPTIPLEX XE | DELL INC | GHD5G5J | 0 | 2012-12-17 | NON CRITICA /
PAPA GIOVANNI XXIII | 10028226 | 15735 | 10028223 | MONITOR PER PERSONAL COMPUTER |  | LABORATORIO GENETICA MEDICA | P2213T | DELL INC | CN-0Y57VF-74445-27C-DP6S | 0 | 2012-12-17 | NON CRITICA /
PAPA GIOVANNI XXIII | 10028227 | 15732 | 10028227 | DILUITORE | DILHAMME | LABORATORIO GENETICA MEDICA | MICROLAB STARLET | HAMILTON MEDICAL AG | 5906 | 58080 | 2012-12-17 | NON CRITICA /
PAPA GIOVANNI XXIII | 10028228 | 15734 | 10028227 | PERSONAL COMPUTER BIOMEDICO |  | LABORATORIO GENETICA MEDICA | OPTIPLEX XE | DELL INC | FHD5G5J | 0 | 2012-12-17 | NON CRITICA /
PAPA GIOVANNI XXIII | 10028229 | 15736 | 10028227 | MONITOR PER PERSONAL COMPUTER |  | LABORATORIO GENETICA MEDICA | P2213T | DELL INC | CN-0Y57VF-74445-27C-DP7S | 0 | 2012-12-17 | NON CRITICA /
PAPA GIOVANNI XXIII | 10028250 |  |  | POMPA A SIRINGA | PSIVLMMC | LAB. GLOBAL SERVICE | INJECTOMAT MC AGILIA | FRESENIUS VIAL SA | 21669451 | 1001.88 | 2012-12-11 | NON CRITICA /
PAPA GIOVANNI XXIII | 10028251 | 19646 |  | LASER CHIRURGICO | LCHLTD | Odontostomatologia | DS 40UB | DAESHIN ENTERPRISE | 125631 | 25000 | 2013-06-06 | NON CRITICA /
PAPA GIOVANNI XXIII | 10028274 |  | 10028274 | DEFIBRILLATORE | DEFPHY15 | SERVIZIO 118 | LIFEPAK 15 | PHYSIO CONTROL | 40691522 | 22193 | 2013-03-04 | VITALE /
PAPA GIOVANNI XXIII | 10028275 |  | 10028274 | CARICABATTERIE ELETTROMEDICALE |  | SERVIZIO 118 | STATION LI-ION CHARGER | PHYSIO CONTROL | LP15S08623 | 0 | 2013-03-04 | VITALE /
PAPA GIOVANNI XXIII | 10028276 |  | 10028274 | SISTEMA DI TRASMISSIONE |  | AP USSD S.S.U.EM 118 | MTCDP-H4 | PHYSIO CONTROL | 16231496 | 1210 | 2013-03-04 | VITALE /
PAPA GIOVANNI XXIII | 10028277 | 017180 | 10028277 | STAZIONE DI LAVAGGIO PER INDAGINI CELLULARI |  | Imm. e Medicina Trasfusionale | HYDROSPEED | TECAN AG | 1301003054 | 12100 | 2013-02-19 | NON CRITICA /
PAPA GIOVANNI XXIII | 10028278 | 11-011291 | 10028277 | POMPA A VUOTO |  | Imm. e Medicina Trasfusionale | VAKUUM PUMPE | METZGER | 298 | 0 | 2013-02-19 | NON CRITICA /
PAPA GIOVANNI XXIII | 10028593 |  | 10028593 | ECOTOMOGRAFO | ECTBRE | DAY SURGERY D | PROFOCUS ULTRAVIEW 800 | B & K MEDICAL AS | 5002613 | 35065 | 2013-03-01 | CRITICA /
PAPA GIOVANNI XXIII | 10028594 |  | 10028593 | REGISTRATORE SU CARTA A COLORI |  | DAY SURGERY D | UP 25 MD | SONY CORP | 703750 | 2922 | 2013-03-01 | CRITICA /
PAPA GIOVANNI XXIII | 10028595 |  | 10028593 | RIPRODUTTORE VIDEO O DIGITALE DI BIOIMMAGINI | RIRSOY87 | DAY SURGERY D | UP D897 | SONY CORP | 268984 | 1168 | 2013-03-01 | CRITICA /
PAPA GIOVANNI XXIII | 10028596 |  | 10028593 | SONDA ECOGRAFICA | SCF | DAY SURGERY D | 8666 RF | B & K MEDICAL AS | 3910477 | 26299 | 2013-03-01 | CRITICA /
PAPA GIOVANNI XXIII | 10028597 |  | 10028593 | SONDA ECOGRAFICA | SCF | DAY SURGERY D | 8870 | B & K MEDICAL AS | 3002303 | 8766 | 2013-03-01 | CRITICA /
PAPA GIOVANNI XXIII | 10028598 |  | 10028593 | SONDA ECOGRAFICA | SCF | DAY SURGERY D | 8823 | B & K MEDICAL AS | 3013333 | 9350 | 2013-03-01 | CRITICA /
PAPA GIOVANNI XXIII | 10028599 |  | 10028593 | SONDA ECOGRAFICA | SCF | DAY SURGERY D | 8820E | B & K MEDICAL AS | 3014382 | 7597 | 2013-03-01 | CRITICA /
PAPA GIOVANNI XXIII | 10028780 |  | 10028593 | SONDA ECOGRAFICA | SCF | DAY SURGERY D | 8819 | B & K MEDICAL AS | 3014134 | 8474 | 2013-03-01 | CRITICA /
PAPA GIOVANNI XXIII | 10028781 |  | 10028593 | TELECOMANDO WIRELESS |  | BLOCCO OPERATORIO A | UA1237 | B & K MEDICAL AS | 1000689 | 2337 | 2013-03-01 | CRITICA /
PAPA GIOVANNI XXIII | 10028785 | 15823 | 10001310 | AMPLIFICATORE SEGNALI FISIOLOGICI |  | AMBULATORI T2 | BM 623 HC 4 | BIOMEDICA MANGONI SNC | 11001 | 14520 | 2012-12-17 | NON CRITICA /
PAPA GIOVANNI XXIII | 10028786 | 15825 | 10001310 | PERSONAL COMPUTER BIOMEDICO |  | AMBULATORI T2 | GFC 01051 | KRAUN | X16-96112 | 0 | 2012-12-17 | NON CRITICA /
PAPA GIOVANNI XXIII | 10028787 | 15826 | 10001310 | MONITOR PER PERSONAL COMPUTER BIOMEDICO |  | AMBULATORI T2 | SYNCMASTER S22B150 | SAMSUNG ELECTRONICS | ZUEXHMAC201662A | 0 | 2012-12-17 | NON CRITICA /
PAPA GIOVANNI XXIII | 10028788 | 15824 | 10001310 | MONITOR TELEVISIVO PER BIOIMMAGINI |  | AMBULATORI T2 | PF 786 | TAKEI | Q2C2161 | 0 | 2012-12-17 | NON CRITICA /
PAPA GIOVANNI XXIII | 10028789 | 15827 | 10001310 | REGISTRATORE SU CARTA |  | AMBULATORI T2 | SX 430 W | EPSON | NWSY045272 | 0 | 2012-12-17 | NON CRITICA /
PAPA GIOVANNI XXIII | 10028791 | 14374 |  | PENSILE PER SALA OPERATORIA E TERAPIA INTENSIVA | PSOALMA4 | GASTROENTEROLOGIA-ENDOSCOPIA | ALPHA PORT BM 9-6 | MAQUET SA | SUQ807445 | 8000 | 2012-11-30 | CRITICA /
PAPA GIOVANNI XXIII | 10028792 | 14375 |  | PENSILE PER SALA OPERATORIA E TERAPIA INTENSIVA | PSOALMA4 | GASTROENTEROLOGIA-ENDOSCOPIA | ALPHA PORT BM 9-6 | MAQUET SA | SUQ807448 | 8000 | 2012-11-30 | CRITICA /
PAPA GIOVANNI XXIII | 10028793 | 14378 |  | PENSILE PER SALA OPERATORIA E TERAPIA INTENSIVA | PSOALMA4 | GASTROENTEROLOGIA-ENDOSCOPIA | ALPHA PORT BM 9-6 | MAQUET SA | SUQ807447 | 8000 | 2012-11-30 | CRITICA /
PAPA GIOVANNI XXIII | 10028794 | 14379 |  | PENSILE PER SALA OPERATORIA E TERAPIA INTENSIVA | PSOALMA4 | GASTROENTEROLOGIA-ENDOSCOPIA | ALPHA PORT BM 9-6 | MAQUET SA | SUQ807449 | 8000 | 2012-11-30 | CRITICA /
PAPA GIOVANNI XXIII | 10028795 | 14377 |  | PENSILE PER SALA OPERATORIA E TERAPIA INTENSIVA | PSOALMA4 | GASTROENTEROLOGIA-ENDOSCOPIA | ALPHA PORT BM 9-6 | MAQUET SA | SUQ807446 | 8000 | 2012-11-30 | CRITICA /
PAPA GIOVANNI XXIII | 10028796 | 14376 |  | PENSILE PER SALA OPERATORIA E TERAPIA INTENSIVA | PSOALMA4 | GASTROENTEROLOGIA-ENDOSCOPIA | ALPHA PORT BM 9-6 | MAQUET SA | SUQ807444 | 8000 | 2012-11-30 | CRITICA /
PAPA GIOVANNI XXIII | 10028797 |  |  | PENSILE PER SALA OPERATORIA E TERAPIA INTENSIVA | PSOALMA4 | Anestesia e Rianimazione 1 - Recovery Room | ALPHA PORT BM 9-6 | MAQUET SA | SUQ815705 | 8338 | 2012-12-05 | CRITICA /
PAPA GIOVANNI XXIII | 10028798 | 15842 |  | PENSILE PER SALA OPERATORIA E TERAPIA INTENSIVA | PSOALMA4 | Anestesia e Rianimazione 1 - Recovery Room | ALPHA PORT BM 9-6 | MAQUET SA | SUQ815704 | 8338 | 2012-12-05 | CRITICA /
PAPA GIOVANNI XXIII | 10028799 | 15840 |  | PENSILE PER SALA OPERATORIA E TERAPIA INTENSIVA | PSOALMA4 | Anestesia e Rianimazione 1 - Recovery Room | ALPHA PORT BM 9-6 | MAQUET SA | SUQ815706 | 8338 | 2012-12-05 | CRITICA /
PAPA GIOVANNI XXIII | 10028800 | 15839 |  | PENSILE PER SALA OPERATORIA E TERAPIA INTENSIVA | PSOALMA4 | Anestesia e Rianimazione 1 - Recovery Room | ALPHA PORT BM 9-6 | MAQUET SA | SUQ807406 | 8338 | 2012-12-05 | CRITICA /
PAPA GIOVANNI XXIII | 10028801 | 15838 |  | PENSILE PER SALA OPERATORIA E TERAPIA INTENSIVA | PSOALMA4 | Anestesia e Rianimazione 1 - Recovery Room | ALPHA PORT BM 9-6 | MAQUET SA | SUQ807402 | 8338 | 2012-12-05 | CRITICA /
PAPA GIOVANNI XXIII | 10028802 | 15837 |  | PENSILE PER SALA OPERATORIA E TERAPIA INTENSIVA | PSOALMA4 | Anestesia e Rianimazione 1 - Recovery Room | ALPHA PORT BM 9-6 | MAQUET SA | SUQ807407 | 8338 | 2012-12-05 | CRITICA /
PAPA GIOVANNI XXIII | 10028803 | 15836 |  | PENSILE PER SALA OPERATORIA E TERAPIA INTENSIVA | PSOALMA4 | Anestesia e Rianimazione 1 - Recovery Room | ALPHA PORT BM 9-6 | MAQUET SA | SUQ807408 | 8338 | 2012-12-05 | CRITICA /
PAPA GIOVANNI XXIII | 10028804 | 15835 |  | PENSILE PER SALA OPERATORIA E TERAPIA INTENSIVA | PSOALMA4 | Anestesia e Rianimazione 1 - Recovery Room | ALPHA PORT BM 9-6 | MAQUET SA | SUQ807411 | 8338 | 2012-12-05 | CRITICA /
PAPA GIOVANNI XXIII | 10028805 | 15834 |  | PENSILE PER SALA OPERATORIA E TERAPIA INTENSIVA | PSOALMA4 | Anestesia e Rianimazione 1 - Recovery Room | ALPHA PORT BM 9-6 | MAQUET SA | SUQ807403 | 8338 | 2012-12-05 | CRITICA /
PAPA GIOVANNI XXIII | 10028806 | 15833 |  | PENSILE PER SALA OPERATORIA E TERAPIA INTENSIVA | PSOALMA4 | Anestesia e Rianimazione 1 - Recovery Room | ALPHA PORT BM 9-6 | MAQUET SA | SUQ806051 | 8338 | 2012-12-05 | CRITICA /
PAPA GIOVANNI XXIII | 10028807 | 15832 |  | PENSILE PER SALA OPERATORIA E TERAPIA INTENSIVA | PSOALMA4 | Anestesia e Rianimazione 1 - Recovery Room | ALPHA PORT BM 9-6 | MAQUET SA | SUQ806065 | 8338 | 2012-12-05 | CRITICA /
PAPA GIOVANNI XXIII | 10028808 | 15846 |  | PENSILE PER SALA OPERATORIA E TERAPIA INTENSIVA | PSOALMA4 | Anestesia e Rianimazione 1 - Recovery Room | ALPHA PORT BM 9-6 | MAQUET SA | SUQ807403 | 8338 | 2012-12-05 | CRITICA /
PAPA GIOVANNI XXIII | 10028809 | 15845 |  | PENSILE PER SALA OPERATORIA E TERAPIA INTENSIVA | PSOALMA4 | Anestesia e Rianimazione 1 - Recovery Room | ALPHA PORT BM 9-6 | MAQUET SA | SUQ807410 | 8338 | 2012-12-05 | CRITICA /
PAPA GIOVANNI XXIII | 10028810 | 15844 |  | PENSILE PER SALA OPERATORIA E TERAPIA INTENSIVA | PSOALMA4 | Anestesia e Rianimazione 1 - Recovery Room | ALPHA PORT BM 9-6 | MAQUET SA | SUQ807409 | 8338 | 2012-12-05 | CRITICA /
PAPA GIOVANNI XXIII | 10028811 | 15843 |  | PENSILE PER SALA OPERATORIA E TERAPIA INTENSIVA | PSOALMA4 | Anestesia e Rianimazione 1 - Recovery Room | ALPHA PORT BM 9-6 | MAQUET SA | SUQ807404 | 8338 | 2012-12-05 | CRITICA /
PAPA GIOVANNI XXIII | 10028812 | 017513 |  | CENTRIFUGA REFRIGERATA | CREEPP5R | Imm. e Medicina Trasfusionale | 5810 R | EPPENDORF AG | 5811BN767447 | 6677 | 2013-02-28 | NON CRITICA /
PAPA GIOVANNI XXIII | 10028813 | 017528 |  | CENTRIFUGA REFRIGERATA | CREEPP5R | Imm. e Medicina Trasfusionale | 5810 R | EPPENDORF AG | 5811BN367446 | 6677 | 2013-02-28 | NON CRITICA /
PAPA GIOVANNI XXIII | 10028814 | 17533 |  | CENTRIFUGA REFRIGERATA | CREEPP5R | MICROBIOLOGIA E VIROLOGIA | 5810 R | EPPENDORF AG | 5811BN567453 | 5509 | 2013-02-28 | NON CRITICA /
PAPA GIOVANNI XXIII | 10028815 | 17534 |  | CENTRIFUGA REFRIGERATA | CREEPP5R | MICROBIOLOGIA E VIROLOGIA | 5810 R | EPPENDORF AG | 5811BN667444 | 5509 | 2013-02-28 | NON CRITICA /
PAPA GIOVANNI XXIII | 10028816 | 017529 |  | CENTRIFUGA | CENEPP58 | Ostetricia e Ginecologia - Centro di Procreazione Medicalmente Assistita | 5810 | EPPENDORF AG | 5810BM262449 | 5171 | 2013-02-28 | NON CRITICA /
PAPA GIOVANNI XXIII | 10028820 | 017653 |  | DOSATORE | DOS | Ostetricia e Ginecologia - Centro di Procreazione Medicalmente Assistita | TRANSFERPETTE 10-100UL | BRAND | 07U5932 | 250 | 2011-12-31 | NON CRITICA /
PAPA GIOVANNI XXIII | 10028821 | 017652 |  | DOSATORE | DOS | Ostetricia e Ginecologia - Centro di Procreazione Medicalmente Assistita | TRANSFERPETTE 20-200UL | BRAND | 06U3458 | 250 | 2011-12-31 | NON CRITICA /
PAPA GIOVANNI XXIII | 10028822 | 017651 |  | DOSATORE | DOS | Ostetricia e Ginecologia - Centro di Procreazione Medicalmente Assistita | TRANSFERPETTE 5-50UL | BRAND | 06U3116 | 250 | 2011-12-31 | NON CRITICA /
PAPA GIOVANNI XXIII | 10028829 |  | 10019108 | SONDA ECOGRAFICA | SCFEOB23 | AMBULATORI T1 | EC 123 | ESAOTE SPA | 0651 | 0 | 2013-04-22 | CRITICA /
PAPA GIOVANNI XXIII | 10028830 | 75901 | 10028831 | RILEVATORE DI CONTAMINAZIONE AMBIENTALE |  | Radiodiagnostica | 6150 AD-K/770.1 | AUTOMATION UND MESSTECHNIK | 110736 | 2460 | 2011-12-31 | NON CRITICA /
PAPA GIOVANNI XXIII | 10028831 | 75900 | 10028831 | DOSIMETRO PER RADIOATTIVITA AMBIENTALE |  | Radiodiagnostica | AUTOMESS | AUTOMATION UND MESSTECHNIK | 111119 | 1440 | 2011-12-31 | NON CRITICA /
PAPA GIOVANNI XXIII | 10028832 | 017514 |  | CENTRIFUGA REFRIGERATA | CREEPP5R | LABORATORIO ANALISI CLINICHE | 5810 R | EPPENDORF AG | 5811BM767390 | 5509 | 2012-12-06 | NON CRITICA /
PAPA GIOVANNI XXIII | 10028833 | 017544 |  | CENTRIFUGA | CENEPP52 | USC IMM. E MED. TRASF. | 5424 MICROCENTRIFUGE | EPPENDORF AG | 5424BI244587 | 1198 | 2013-02-28 | NON CRITICA /
PAPA GIOVANNI XXIII | 10028834 | 017545 |  | CENTRIFUGA | CENEPP52 | LABORATORIO GENETICA MEDICA | 5424 MICROCENTRIFUGE | EPPENDORF AG | 5424BI344578 | 1198 | 2013-02-28 | NON CRITICA /
PAPA GIOVANNI XXIII | 10028835 | 017670 |  | CENTRIFUGA | CENEPP52 | USC IMM. E MED. TRASF. | 5424 MICROCENTRIFUGE | EPPENDORF AG | 5424BI744579 | 1198 | 2013-02-28 | NON CRITICA /
PAPA GIOVANNI XXIII | 10028836 | 017520 |  | CENTRIFUGA | CENEPP58 | Imm. e Medicina Trasfusionale | 5810 | EPPENDORF AG | 5810BN062493 | 5171 | 2013-02-28 | NON CRITICA /
PAPA GIOVANNI XXIII | 10028837 | 017521 |  | CENTRIFUGA | CENEPP58 | Imm. e Medicina Trasfusionale | 5810 | EPPENDORF AG | 5810BM562411 | 5171 | 2013-02-28 | NON CRITICA /
PAPA GIOVANNI XXIII | 10028838 | 017522 |  | CENTRIFUGA | CENEPP58 | Imm. e Medicina Trasfusionale | 5810 | EPPENDORF AG | 5810BN762492 | 5171 | 2013-02-28 | NON CRITICA /
PAPA GIOVANNI XXIII | 10028839 | 015847 |  | CENTRIFUGA REFRIGERATA | CREEPP5R | EMATOLOGIA - LAB. PAOLO BELLI | 5810 R | EPPENDORF AG | 5811BO667900 | 8334 | 2013-02-28 | NON CRITICA /
PAPA GIOVANNI XXIII | 10028840 | 013606 |  | TESTA LETTO, APPARECCHIO | TLAMQA | Radiodiagnostica | FLUIDYS | MAQUET SA | 160108 | 5033 | 2012-11-30 | CRITICA /
PAPA GIOVANNI XXIII | 10028841 | 013607 |  | TESTA LETTO, APPARECCHIO | TLAMQA | Radiodiagnostica | FLUIDYS | MAQUET SA | 160110 | 5033 | 2012-11-30 | CRITICA /
PAPA GIOVANNI XXIII | 10028842 | 013608 |  | TESTA LETTO, APPARECCHIO | TLAMQA | Radiodiagnostica | FLUIDYS | MAQUET SA | 160112 | 5033 | 2012-11-30 | CRITICA /
PAPA GIOVANNI XXIII | 10028843 |  |  | TESTA LETTO, APPARECCHIO | TLAMQA | Radiodiagnostica | FLUIDYS | MAQUET SA | 160117 | 2516 | 2012-11-30 | CRITICA /
PAPA GIOVANNI XXIII | 10028844 |  |  | TESTA LETTO, APPARECCHIO | TLAMQA | Radiodiagnostica | FLUIDYS | MAQUET SA | 160119 | 2516 | 2012-11-30 | CRITICA /
PAPA GIOVANNI XXIII | 10028845 |  |  | TERMOMETRO AMBIENTALE | TME | FARMACIA INTERNA |  |  |  | 500 | 2013-03-06 | NON CRITICA /
PAPA GIOVANNI XXIII | 10028846 |  |  | TERMOMETRO AMBIENTALE | TME | FARMACIA INTERNA |  |  |  | 500 | 2013-03-06 | NON CRITICA /
PAPA GIOVANNI XXIII | 10028847 |  |  | TERMOMETRO AMBIENTALE | TME | FARMACIA INTERNA |  |  |  | 500 | 2013-03-06 | NON CRITICA /
PAPA GIOVANNI XXIII | 10028848 |  |  | CISTOSCOPIO | CISSOZCA | USC UROLOGIA S.O. | 27005 CA | STORZ KARL GMBH & CO KG | 726152S | 4278.3 | 2013-03-08 | CRITICA /
PAPA GIOVANNI XXIII | 10028849 | 17095 |  | MONITOR | MONGE0CS | USSD CARDIOCHIRURGIA PEDIATRICA E DELLE CARDIOPATIE CONGENITE | CARESCAPE V100 | GE HEALTHCARE | SH613040081SA | 2698.3 | 2013-03-19 | CRITICA /
PAPA GIOVANNI XXIII | 10028850 |  | 10026764 | VIDEOBRONCOSCOPIO |  | Terapia Intensiva Pediatrica | EB 530 P | FUJIFILM | 3B085A004 | 18150 | 2013-02-28 | CRITICA /
PAPA GIOVANNI XXIII | 10028851 | 017326 |  | FLUORIMETRO | FLMBACFL | MICROBIOLOGIA E VIROLOGIA | FLUOSTAR OPTIMA | BMG LABTECHNOLOGIES GMBH | 413-3792 | 18755 | 2013-03-07 | NON CRITICA /
PAPA GIOVANNI XXIII | 10028852 | 97851 |  | FLUORIMETRO | FLMBACFL | MATTEO ROTA - LABORATORIO CELLULE STAMINALI | FLUOSTAR OPTIMA | BMG LABTECHNOLOGIES GMBH | 413-3790 | 18755 | 2013-01-23 | NON CRITICA /
PAPA GIOVANNI XXIII | 10028853 | 17711 | 10028853 | ECOTOMOGRAFO | ECTGE0V9 | AMBULATORI T5 | VIVID E9 | GE HEALTHCARE | VE94679 | 68183 | 2013-03-08 | CRITICA /
PAPA GIOVANNI XXIII | 10028854 | 17712 | 10028853 | SONDA ECOGRAFICA | SCFGE0 | AMBULATORI T5 | M5S-D | GE HEALTHCARE | 8739 | 8715 | 2013-03-08 | CRITICA /
PAPA GIOVANNI XXIII | 10028855 | 17713 | 10028853 | SONDA ECOGRAFICA | SCFGE0 | AMBULATORI T5 | 9L-D | GE HEALTHCARE | 129580WP7 | 6166 | 2013-03-08 | CRITICA /
PAPA GIOVANNI XXIII | 10028856 | 17714 | 10028853 | SONDA ECOGRAFICA | SCFGE0 | AMBULATORI T5 | 4C-D | GE HEALTHCARE | 273990WX2 | 6166 | 2013-03-08 | CRITICA /
PAPA GIOVANNI XXIII | 10028857 | 17715 | 10028853 | RIPRODUTTORE VIDEO O DIGITALE DI BIOIMMAGINI | RIRSOY87 | AMBULATORI T5 | UP D897 | SONY CORP | 271978 | 1239 | 2013-03-08 | CRITICA /
PAPA GIOVANNI XXIII | 10028858 | 17716 | 10028853 | PERSONAL COMPUTER BIOMEDICO |  | AMBULATORI T5 | Z210 WORKSTATION | HEWLETT PACKARD | CZC2273W59 | 2075 | 2013-03-08 | CRITICA /
PAPA GIOVANNI XXIII | 10028859 | 17717 | 10028853 | MONITOR PER PERSONAL COMPUTER BIOMEDICO |  | AMBULATORI T5 | COMPAQ LA2006X | HEWLETT PACKARD | CNC217PRRS | 0 | 2013-03-08 | CRITICA /
PAPA GIOVANNI XXIII | 10028997 | 15701 |  | BILANCIA PESA NEONATI | BPNTAN15 | USC PATOLOGIA NEONATALE - NIDO | TL 150 MA | TANITA CORP | 0255 | 688.8 | 2013-03-13 | NON CRITICA /
PAPA GIOVANNI XXIII | 10028998 | 15702 |  | BILANCIA PESA NEONATI | BPNTAN15 | USC PATOLOGIA NEONATALE - NIDO | TL 150 MA | TANITA CORP | 0254 | 688.8 | 2013-03-13 | NON CRITICA /
PAPA GIOVANNI XXIII | 10028999 | 15703 |  | BILANCIA PESA NEONATI | BPNTAN15 | USC PATOLOGIA NEONATALE - NIDO | TL 150 MA | TANITA CORP | 0253 | 688.8 | 2013-03-13 | NON CRITICA /
PAPA GIOVANNI XXIII | 10029188 | 15808 |  | CAPPA STERILE | CSFFTR | USC EMATOLOGIA | CYTOFAST ELITE 212 | FASTER SRL | 233 | 10840 | 2012-12-14 | NON CRITICA /
PAPA GIOVANNI XXIII | 10029272 | 18457 |  | MODULO SPO2 NELLCOR |  | USSD INGEGNERIA CLINICA | 10076644 | COVIDIEN | 561240A324 | 0 | 2013-04-08 | NON CRITICA /
PAPA GIOVANNI XXIII | 10029273 | 18458 |  | MODULO SPO2 NELLCOR |  | Terapia Intensiva Pediatrica | 10076644 | COVIDIEN | 561240A362 | 0 | 2013-04-08 | NON CRITICA /
PAPA GIOVANNI XXIII | 10029274 | 18459 |  | MODULO SPO2 NELLCOR |  | Terapia Intensiva Pediatrica | 10076644 | COVIDIEN | 561240A318 | 0 | 2013-04-08 | NON CRITICA /
PAPA GIOVANNI XXIII | 10029275 | 18460 |  | MODULO SPO2 NELLCOR |  | Terapia Intensiva Pediatrica | 10076644 | COVIDIEN | 561240A334 | 0 | 2013-04-08 | NON CRITICA /
PAPA GIOVANNI XXIII | 10029276 | 18461 |  | MODULO SPO2 NELLCOR |  | Terapia Intensiva Pediatrica | 10076644 | COVIDIEN | 561240A339 | 0 | 2013-04-08 | NON CRITICA /
PAPA GIOVANNI XXIII | 10029277 | 18462 |  | MODULO SPO2 NELLCOR |  | Terapia Intensiva Pediatrica | 10076644 | COVIDIEN | 561240A319 | 0 | 2013-04-08 | NON CRITICA /
PAPA GIOVANNI XXIII | 10029278 | 18463 |  | MODULO SPO2 NELLCOR |  | Terapia Intensiva Pediatrica | 10076644 | COVIDIEN | 561240A376 | 0 | 2013-04-08 | NON CRITICA /
PAPA GIOVANNI XXIII | 10029279 | 18464 |  | MODULO SPO2 NELLCOR |  | USSD INGEGNERIA CLINICA | 10076644 | COVIDIEN | 561240A370 | 0 | 2013-04-08 | NON CRITICA /
PAPA GIOVANNI XXIII | 10029280 | 17274 |  | INCUBATORE AD ANIDRIDE CARBONICA | IACDKD | Ostetricia e Ginecologia - Centro di Procreazione Medicalmente Assistita | APM 50 DR | ASTEC CO LTD | 50D120322 | 9104 | 2013-01-23 | NON CRITICA /
PAPA GIOVANNI XXIII | 10029281 | 17275 |  | INCUBATORE AD ANIDRIDE CARBONICA | IACDKD | Ostetricia e Ginecologia - Centro di Procreazione Medicalmente Assistita | APM 50 DR | ASTEC CO LTD | 50D120323 | 9104 | 2013-01-23 | NON CRITICA /
PAPA GIOVANNI XXIII | 10029282 | 17276 |  | MICROSCOPIO |  | Ostetricia e Ginecologia - Centro di Procreazione Medicalmente Assistita | SMZ800 | NIKON CORP | 1002141 | 5000 | 2013-01-28 | NON CRITICA /
PAPA GIOVANNI XXIII | 10029283 | 17648 |  | LAMPADA SCIALITICA | LSCMAQ | Nefrologia - Emodialisi | PWD 500 DF K4 | MAQUET SA | AR060012 | 8837 | 2012-11-30 | CRITICA /
PAPA GIOVANNI XXIII | 10029284 | 14380 |  | PENSILE PER SALA OPERATORIA E TERAPIA INTENSIVA | PSOALMA4 | Nefrologia - Emodialisi | ALPHA PORT BM 9-6 | MAQUET SA | SUQ807391 | 7869 | 2012-11-30 | CRITICA /
PAPA GIOVANNI XXIII | 10029290 | 18465 |  | MODULO SPO2 NELLCOR |  | USSD INGEGNERIA CLINICA | 10076644 | COVIDIEN | 561240A373 | 0 | 2013-04-08 | NON CRITICA /
PAPA GIOVANNI XXIII | 10029291 | 18466 |  | MODULO SPO2 NELLCOR |  | Anestesia e Rianimazione 2- Terapia intensiva cardiochirurgia | 10076644 | COVIDIEN | 561240A283 | 0 | 2013-04-08 | NON CRITICA /
PAPA GIOVANNI XXIII | 10029292 | 18467 |  | MODULO SPO2 NELLCOR |  | USSD INGEGNERIA CLINICA | 10076644 | COVIDIEN | 561240A599 | 0 | 2013-04-08 | NON CRITICA /
PAPA GIOVANNI XXIII | 10029293 | 18468 |  | MODULO SPO2 NELLCOR |  | USSD INGEGNERIA CLINICA | 10076644 | COVIDIEN | 561240A287 | 0 | 2013-04-08 | NON CRITICA /
PAPA GIOVANNI XXIII | 10029294 | 18469 |  | MODULO SPO2 NELLCOR |  | USSD INGEGNERIA CLINICA | 10076644 | COVIDIEN | 561240A285 | 0 | 2013-04-08 | NON CRITICA /
PAPA GIOVANNI XXIII | 10029295 | 18470 |  | MODULO SPO2 NELLCOR |  | USSD INGEGNERIA CLINICA | 10076644 | COVIDIEN | 561240A320 | 0 | 2013-04-08 | NON CRITICA /
PAPA GIOVANNI XXIII | 10029296 | 18471 |  | MODULO SPO2 NELLCOR |  | Anestesia e Rianimazione 2- Terapia intensiva cardiochirurgia | 10076644 | COVIDIEN | 561240A289 | 0 | 2013-04-08 | NON CRITICA /
PAPA GIOVANNI XXIII | 10029297 | 18472 |  | MODULO SPO2 NELLCOR |  | USSD INGEGNERIA CLINICA | 10076644 | COVIDIEN | 561230A661 | 0 | 2013-04-08 | NON CRITICA /
PAPA GIOVANNI XXIII | 10029298 | 18473 |  | MODULO SPO2 NELLCOR |  | USSD INGEGNERIA CLINICA | 10076644 | COVIDIEN | 561230A280 | 0 | 2013-04-08 | NON CRITICA /
PAPA GIOVANNI XXIII | 10029299 | 18474 |  | MODULO SPO2 NELLCOR |  | USSD INGEGNERIA CLINICA | 10076644 | COVIDIEN | 561230A284 | 0 | 2013-04-08 | NON CRITICA /
PAPA GIOVANNI XXIII | 10029300 | 18475 |  | MODULO SPO2 NELLCOR |  | USSD INGEGNERIA CLINICA | 10076644 | COVIDIEN | 561225A605 | 0 | 2013-04-08 | NON CRITICA /
PAPA GIOVANNI XXIII | 10029301 | 18476 |  | MODULO SPO2 NELLCOR |  | USSD INGEGNERIA CLINICA | 10076644 | COVIDIEN | 561240A291 | 0 | 2013-04-08 | NON CRITICA /
PAPA GIOVANNI XXIII | 10029302 | 18477 |  | MODULO SPO2 NELLCOR |  | USSD INGEGNERIA CLINICA | 10076644 | COVIDIEN | 561240A294 | 0 | 2013-04-08 | NON CRITICA /
PAPA GIOVANNI XXIII | 10029303 | 18478 |  | MODULO SPO2 NELLCOR |  | ANESTESIA E RIANIMAZIONE NEUROCHIRURGICA - TERAPIA INTENSIVA | 10076644 | COVIDIEN | 561240A290 | 0 | 2013-04-08 | NON CRITICA /
PAPA GIOVANNI XXIII | 10029304 | 18479 |  | MODULO SPO2 NELLCOR |  | USSD INGEGNERIA CLINICA | 10076644 | COVIDIEN | 561240A293 | 0 | 2013-04-08 | NON CRITICA /
PAPA GIOVANNI XXIII | 10029305 | 18480 |  | MODULO SPO2 NELLCOR |  | USSD INGEGNERIA CLINICA | 10076644 | COVIDIEN | 561240A268 | 0 | 2013-04-08 | NON CRITICA /
PAPA GIOVANNI XXIII | 10029306 | 18481 |  | MODULO SPO2 NELLCOR |  | USSD INGEGNERIA CLINICA | 10076644 | COVIDIEN | 561220A352 | 0 | 2013-04-08 | NON CRITICA /
PAPA GIOVANNI XXIII | 10029307 | 18482 |  | MODULO SPO2 NELLCOR |  | Anestesia e Rianimazione 2- Terapia intensiva cardiochirurgia | 10076644 | COVIDIEN | 561220A341 | 0 | 2013-04-08 | NON CRITICA /
PAPA GIOVANNI XXIII | 10029308 | 18483 |  | MODULO SPO2 NELLCOR |  | USSD INGEGNERIA CLINICA | 10076644 | COVIDIEN | 561220A335 | 0 | 2013-04-08 | NON CRITICA /
PAPA GIOVANNI XXIII | 10029309 | 18484 |  | MODULO SPO2 NELLCOR |  | USSD INGEGNERIA CLINICA | 10076644 | COVIDIEN | 561220A355 | 0 | 2013-04-08 | NON CRITICA /
PAPA GIOVANNI XXIII | 10029310 | 18485 |  | MODULO SPO2 NELLCOR |  | Anestesia e Rianimazione 2- Terapia intensiva cardiochirurgia | 10076644 | COVIDIEN | 561220A332 | 0 | 2013-04-08 | NON CRITICA /
PAPA GIOVANNI XXIII | 10029311 | 18486 |  | MODULO SPO2 NELLCOR |  | Anestesia e Rianimazione 2- Terapia intensiva cardiochirurgia | 10076644 | COVIDIEN | 561220A326 | 0 | 2013-04-08 | NON CRITICA /
PAPA GIOVANNI XXIII | 10029312 | 18487 |  | MODULO SPO2 NELLCOR |  | USSD INGEGNERIA CLINICA | 10076644 | COVIDIEN | 561220A308 | 0 | 2013-04-08 | NON CRITICA /
PAPA GIOVANNI XXIII | 10029313 | 18488 |  | MODULO SPO2 NELLCOR |  | USSD INGEGNERIA CLINICA | 10076644 | COVIDIEN | 561220A364 | 0 | 2013-04-08 | NON CRITICA /
PAPA GIOVANNI XXIII | 10029314 | 18489 |  | MODULO SPO2 NELLCOR |  | USSD INGEGNERIA CLINICA | 10076644 | COVIDIEN | 561220A349 | 0 | 2013-04-08 | NON CRITICA /
PAPA GIOVANNI XXIII | 10029315 | 18490 |  | MODULO SPO2 NELLCOR |  | USSD INGEGNERIA CLINICA | 10076644 | COVIDIEN | 561220A363 | 0 | 2013-04-08 | NON CRITICA /
PAPA GIOVANNI XXIII | 10029316 | 18491 |  | MODULO SPO2 NELLCOR |  | USSD INGEGNERIA CLINICA | 10076644 | COVIDIEN | 561220A375 | 0 | 2013-04-08 | NON CRITICA /
PAPA GIOVANNI XXIII | 10029317 | 18492 |  | MODULO SPO2 NELLCOR |  | USSD INGEGNERIA CLINICA | 10076644 | COVIDIEN | 561220A374 | 0 | 2013-04-08 | NON CRITICA /
PAPA GIOVANNI XXIII | 10029318 | 18493 |  | MODULO SPO2 NELLCOR |  | Terapia Intensiva Pediatrica | 10076644 | COVIDIEN | 561240A323 | 0 | 2013-04-08 | NON CRITICA /
PAPA GIOVANNI XXIII | 10029319 | 18494 |  | MODULO SPO2 NELLCOR |  | Terapia Intensiva Pediatrica | 10076644 | COVIDIEN | 561240A353 | 0 | 2013-04-08 | NON CRITICA /
PAPA GIOVANNI XXIII | 10029322 | 19433 | 10029322 | RISCALDATORE RADIANTE PER NEONATI | RRN | BLOCCO PARTO | SUNFLOWER WARMER | ATOM MEDICAL CORP | 2321085 | 12705 | 2013-04-08 | NON CRITICA /
PAPA GIOVANNI XXIII | 10029323 | 19431 | 10029323 | RISCALDATORE RADIANTE PER NEONATI | RRN | BLOCCO PARTO | SUNFLOWER WARMER | ATOM MEDICAL CORP | 2321102 | 12705 | 2013-04-08 | NON CRITICA /
PAPA GIOVANNI XXIII | 10029324 | 19432 | 10029324 | RISCALDATORE RADIANTE PER NEONATI | RRN | BLOCCO PARTO | SUNFLOWER WARMER | ATOM MEDICAL CORP | 2321103 | 12705 | 2013-04-08 | NON CRITICA /
PAPA GIOVANNI XXIII | 10029350 | 19436 | 10029322 | UNITÀ DI VENTILAZIONE |  | BLOCCO PARTO | RESUSCI FLOW | ATOM MEDICAL CORP | 2260711 | 0 | 2013-04-08 | NON CRITICA /
PAPA GIOVANNI XXIII | 10029351 | 19434 | 10029323 | UNITÀ DI VENTILAZIONE |  | BLOCCO PARTO | RESUSCI FLOW | ATOM MEDICAL CORP | 2260712 | 0 | 2013-04-08 | NON CRITICA /
PAPA GIOVANNI XXIII | 10029352 | 19435 | 10029324 | UNITÀ DI VENTILAZIONE |  | BLOCCO PARTO | RESUSCI FLOW | ATOM MEDICAL CORP | 2250816 | 0 | 2013-04-08 | NON CRITICA /
PAPA GIOVANNI XXIII | 10029353 | 19437 | 10029322 | LAMPADA DA VISITA |  | BLOCCO PARTO | INFALITE | ATOM MEDICAL CORP | 2330178 | 0 | 2013-04-08 | NON CRITICA /
PAPA GIOVANNI XXIII | 10029354 | 19438 | 10029323 | LAMPADA DA VISITA |  | BLOCCO PARTO | INFALITE | ATOM MEDICAL CORP | 2330177 | 0 | 2013-04-08 | NON CRITICA /
PAPA GIOVANNI XXIII | 10029355 | 19439 | 10029324 | LAMPADA DA VISITA |  | BLOCCO PARTO | INFALITE | ATOM MEDICAL CORP | 2311102 | 0 | 2013-04-08 | NON CRITICA /
PAPA GIOVANNI XXIII | 10029356 | 097840 |  | LETTORE PER IMMUNOCHIMICA |  | Imm. e Medicina Trasfusionale | MULTISKAN FC | THERMO SCIENTIFIC | 357-902234 | 5638 | 2013-04-09 | NON CRITICA /
PAPA GIOVANNI XXIII | 10029357 | 18657 |  | BAGNO TERMOSTATICO | BTE | Radioterapia | 35097/230 | ORFIT INDUSTRIES NV | 2012-26-027 | 1640 | 2013-05-27 | NON CRITICA /
PAPA GIOVANNI XXIII | 10029358 | 15829 | 10029520 | TELECAMERA |  | DAY SURGERY B | 10730542 | LEICA MICROSCOPY AND SCIENTIFIC INSTRUMENTS | 061012002 | 41739 | 2013-02-13 | CRITICA /
PAPA GIOVANNI XXIII | 10029374 |  |  | LAMPADA A LED |  | BLOCCO OPERATORIO A | BF9.25 | CCEA SRL | 1613 | 500 | 2013-05-14 | NON CRITICA /
PAPA GIOVANNI XXIII | 10029387 | 17694 |  | BILANCIA PRELIEVI | BPRCWU | Imm. e Medicina Trasfusionale | BAGMIXERPLUS | MOELCA SRL | 2012022026 | 3367 | 2013-06-10 | NON CRITICA /
PAPA GIOVANNI XXIII | 10029388 | 17692 |  | BILANCIA PRELIEVI | BPRCWU | Imm. e Medicina Trasfusionale | BAGMIXERPLUS | MOELCA SRL | 2012022025 | 3367 | 2013-06-10 | NON CRITICA /
PAPA GIOVANNI XXIII | 10029389 | 17693 |  | BILANCIA PRELIEVI | BPRCWU | Imm. e Medicina Trasfusionale | BAGMIXERPLUS | MOELCA SRL | 2012022028 | 3367 | 2013-06-10 | NON CRITICA /
PAPA GIOVANNI XXIII | 10029390 |  |  | CAPPA STERILE | CSFFTR | Radiodiagnostica | CYTOFAST ELITE 209 | FASTER SRL | 123 | 10643 | 2013-02-14 | NON CRITICA /
PAPA GIOVANNI XXIII | 10029391 |  | 10014968 | LASER CENTRATORE |  | Radioterapia | LAP PC I | LAP PATPOS |  | 0 | 2013-09-01 | CRITICA /
PAPA GIOVANNI XXIII | 10029392 |  | 10014968 | TELECAMERA AMBIENTALE |  | Radioterapia |  |  |  | 0 | 2013-09-01 | CRITICA /
PAPA GIOVANNI XXIII | 10029393 |  | 10014968 | TELECAMERA AMBIENTALE |  | Radioterapia |  |  |  | 0 | 2013-09-01 | CRITICA /
PAPA GIOVANNI XXIII | 10029394 |  | 10014968 | MONITOR TELEVISIVO PER BIOIMMAGINI | MTV | Radioterapia | LCD 2090 UXI | NEC | 2Y717340UB | 0 | 2013-09-01 | CRITICA /
PAPA GIOVANNI XXIII | 10029410 | 18500 |  | INCUBATORE | INCFCN | MICROBIOLOGIA E VIROLOGIA | G 2800 720 | F.LLI GALLI G AND P DI GALLI PIETRO AND C SNC | 29927 | 6292 | 2013-04-17 | NON CRITICA /
PAPA GIOVANNI XXIII | 10029411 | 18501 |  | INCUBATORE | INCFCN | MICROBIOLOGIA E VIROLOGIA | G 2800 250 | F.LLI GALLI G AND P DI GALLI PIETRO AND C SNC | 29926 | 3388 | 2013-04-17 | NON CRITICA /
PAPA GIOVANNI XXIII | 10029412 | 18498 |  | INCUBATORE | INCFCN | MICROBIOLOGIA E VIROLOGIA | G 2800 30 | F.LLI GALLI G AND P DI GALLI PIETRO AND C SNC | 29918 | 1402 | 2013-04-17 | NON CRITICA /
PAPA GIOVANNI XXIII | 10029413 | 18499 |  | INCUBATORE | INCFCN | MICROBIOLOGIA E VIROLOGIA | G 2800 30 | F.LLI GALLI G AND P DI GALLI PIETRO AND C SNC | 29919 | 1402 | 2013-04-17 | NON CRITICA /
PAPA GIOVANNI XXIII | 10029430 | 15394 |  | CONGELATORE DA LABORATORIO | CLAANN | MICROBIOLOGIA E VIROLOGIA | EKO BASIC 700 1 LT | ANGELANTONI INDUSTRIE SPA | LS01983 | 3078 | 2012-12-18 | NON CRITICA /
PAPA GIOVANNI XXIII | 10029431 | 15395 |  | CONGELATORE DA LABORATORIO | CLAANN | MICROBIOLOGIA E VIROLOGIA | IRILAB NEXT 520 V STD DD | ANGELANTONI INDUSTRIE SPA | LS02074 | 10160 | 2012-12-14 | NON CRITICA /
PAPA GIOVANNI XXIII | 10029432 | 15403 |  | FRIGORIFERO BIOLOGICO | FBIANN | MICROBIOLOGIA E VIROLOGIA | EKO BASIC 700 1 TN GL ES | ANGELANTONI INDUSTRIE SPA | LS01938 | 2117 | 2012-12-14 | NON CRITICA /
PAPA GIOVANNI XXIII | 10029433 | 18711 |  | CONGELATORE DA LABORATORIO | CLAANN | MICROBIOLOGIA E VIROLOGIA | EKO BASIC 700 1 LT | ANGELANTONI INDUSTRIE SPA | LS01984 | 3078 | 2013-03-04 | NON CRITICA /
PAPA GIOVANNI XXIII | 10029434 | 15401 |  | FRIGORIFERO BIOLOGICO | FBIANN | MICROBIOLOGIA E VIROLOGIA | EKO BASIC 700 1 TN GL ES | ANGELANTONI INDUSTRIE SPA | LS01937 | 2117 | 2012-12-14 | NON CRITICA /
PAPA GIOVANNI XXIII | 10029435 | 15409 |  | FRIGORIFERO BIOLOGICO | FBIANN | MICROBIOLOGIA E VIROLOGIA | EKO BASIC 1500 2 TN GL ES | ANGELANTONI INDUSTRIE SPA | LS01949 | 3400 | 2012-12-18 | NON CRITICA /
PAPA GIOVANNI XXIII | 10029436 | 15396 |  | CONGELATORE DA LABORATORIO | CLAANN | MICROBIOLOGIA E VIROLOGIA | IRILAB NEXT 520 V STD DD | ANGELANTONI INDUSTRIE SPA | LS02073 | 10160 | 2012-12-18 | NON CRITICA /
PAPA GIOVANNI XXIII | 10029437 | 15397 |  | CONGELATORE DA LABORATORIO | CLAANN | MICROBIOLOGIA E VIROLOGIA | FCL PRO 700 2 TN TS | ANGELANTONI INDUSTRIE SPA | A2066 | 3550 | 2013-03-13 | NON CRITICA /
PAPA GIOVANNI XXIII | 10029438 | 15398 |  | CONGELATORE DA LABORATORIO | CLAANN | MICROBIOLOGIA E VIROLOGIA | FCL PRO 700 2 TN TS | ANGELANTONI INDUSTRIE SPA | A2067 | 3550 | 2013-03-13 | NON CRITICA /
PAPA GIOVANNI XXIII | 10029439 | 18712 |  | CONGELATORE DA LABORATORIO | CLAANN | MICROBIOLOGIA E VIROLOGIA | EKO BASIC 700 1 LT | ANGELANTONI INDUSTRIE SPA | LS01986 | 3078 | 2013-03-04 | NON CRITICA /
PAPA GIOVANNI XXIII | 10029440 | 15393 |  | CONGELATORE DA LABORATORIO | CLAANN | MICROBIOLOGIA E VIROLOGIA | EKO BASIC 700 1 LT | ANGELANTONI INDUSTRIE SPA | LS01985 | 3078 | 2012-12-17 | NON CRITICA /
PAPA GIOVANNI XXIII | 10029441 | 15408 |  | FRIGORIFERO BIOLOGICO | FBIANN | LABORATORIO ANALISI CLINICHE | EKO BASIC 1500 2 TN ES | ANGELANTONI INDUSTRIE SPA | LS01948 | 2946 | 2012-12-18 | NON CRITICA /
PAPA GIOVANNI XXIII | 10029442 | 15399 |  | CONGELATORE DA LABORATORIO | CLAANN | LABORATORIO ANALISI CLINICHE | FCL PRO 700 2 TN TS | ANGELANTONI INDUSTRIE SPA | A2065 | 3550 | 2012-12-17 | NON CRITICA /
PAPA GIOVANNI XXIII | 10029443 | 15391 |  | CONGELATORE DA LABORATORIO | CLAANN | LABORATORIO ANALISI CLINICHE | EKO BASIC 700 1 LT | ANGELANTONI INDUSTRIE SPA | LS01979 | 3078 | 2012-12-18 | NON CRITICA /
PAPA GIOVANNI XXIII | 10029444 | 15406 |  | FRIGORIFERO BIOLOGICO | FBIANN | LABORATORIO ANALISI CLINICHE | EKO BASIC 1500 2 TN ES | ANGELANTONI INDUSTRIE SPA | LS01946 | 2946 | 2012-12-17 | NON CRITICA /
PAPA GIOVANNI XXIII | 10029445 | 15407 |  | FRIGORIFERO BIOLOGICO | FBIANN | LABORATORIO ANALISI CLINICHE | EKO BASIC 1500 2 TN ES | ANGELANTONI INDUSTRIE SPA | LS01947 | 2946 | 2012-12-18 | NON CRITICA /
PAPA GIOVANNI XXIII | 10029446 | 15392 |  | CONGELATORE DA LABORATORIO | CLAANN | LABORATORIO ANALISI CLINICHE | EKO BASIC 700 1 LT | ANGELANTONI INDUSTRIE SPA | LS01982 | 3078 | 2012-12-17 | NON CRITICA /
PAPA GIOVANNI XXIII | 10029447 | 15400 |  | CONGELATORE DA LABORATORIO | CLAANN | LABORATORIO ANALISI CLINICHE | FCL PRO 700 2 TN TS | ANGELANTONI INDUSTRIE SPA | A2064 | 3550 | 2012-12-17 | NON CRITICA /
PAPA GIOVANNI XXIII | 10029448 | 15404 |  | CONGELATORE DA LABORATORIO | CLAANN | LABORATORIO ANALISI CLINICHE | EKO BASIC 700 1 LT | ANGELANTONI INDUSTRIE SPA | LS01980 | 3078 | 2012-12-18 | NON CRITICA /
PAPA GIOVANNI XXIII | 10029449 | 15405 |  | CONGELATORE DA LABORATORIO | CLAANN | LABORATORIO ANALISI CLINICHE | EKO BASIC 700 1 LT | ANGELANTONI INDUSTRIE SPA | LS01981 | 3078 | 2012-12-17 | NON CRITICA /
PAPA GIOVANNI XXIII | 10029450 | 15402 |  | FRIGORIFERO BIOLOGICO | FBIANN | LABORATORIO ANALISI CLINICHE | EKO BASIC 700 1 TN GL | ANGELANTONI INDUSTRIE SPA | LS01945 | 1966 | 2012-12-14 | NON CRITICA /
PAPA GIOVANNI XXIII | 10029451 | 15972 |  | CONGELATORE DA LABORATORIO | CLAANN | LABORATORIO ANATOMIA PATOLOGICA | EKO BASIC 700 1 LT | ANGELANTONI INDUSTRIE SPA | LS01991 | 3078 | 2013-02-04 | NON CRITICA /
PAPA GIOVANNI XXIII | 10029452 | 15971 |  | CONGELATORE DA LABORATORIO | CLAANN | LABORATORIO ANATOMIA PATOLOGICA | EKO BASIC 700 1 LT | ANGELANTONI INDUSTRIE SPA | LS01990 | 3078 | 2013-02-04 | NON CRITICA /
PAPA GIOVANNI XXIII | 10029453 | 15970 |  | CONGELATORE DA LABORATORIO | CLAANN | LABORATORIO ANATOMIA PATOLOGICA | EKO BASIC 700 1 LT | ANGELANTONI INDUSTRIE SPA | LS01989 | 3078 | 2013-02-04 | NON CRITICA /
PAPA GIOVANNI XXIII | 10029454 | 15969 |  | FRIGORIFERO BIOLOGICO | FBIANN | LABORATORIO ANATOMIA PATOLOGICA | EKO BASIC 700 1 TN GL ES | ANGELANTONI INDUSTRIE SPA | LS01940 | 2117 | 2013-02-04 | NON CRITICA /
PAPA GIOVANNI XXIII | 10029455 | 15968 |  | FRIGORIFERO BIOLOGICO | FBIANN | LABORATORIO ANATOMIA PATOLOGICA | EKO BASIC 700 1 TN GL ES | ANGELANTONI INDUSTRIE SPA | LS01939 | 2117 | 2013-02-04 | NON CRITICA /
PAPA GIOVANNI XXIII | 10029456 | 15962 |  | CONGELATORE DA LABORATORIO | CLAANN | LABORATORIO GENETICA MEDICA | EKO BASIC 700 1 LT | ANGELANTONI INDUSTRIE SPA | LS01992 | 3078 | 2012-12-18 | NON CRITICA /
PAPA GIOVANNI XXIII | 10029457 | 15961 |  | FRIGORIFERO BIOLOGICO | FBIANN | LABORATORIO GENETICA MEDICA | EKO BASIC 700 1 TN GL ES | ANGELANTONI INDUSTRIE SPA | LS01942 | 2117 | 2012-12-17 | NON CRITICA /
PAPA GIOVANNI XXIII | 10029458 | 15963 |  | FRIGORIFERO BIOLOGICO | FBIANN | LABORATORIO GENETICA MEDICA | EKO BASIC 700 1 TN GL ES | ANGELANTONI INDUSTRIE SPA | LS01943 | 2117 | 2012-12-18 | NON CRITICA /
PAPA GIOVANNI XXIII | 10029459 | 15964 |  | CONGELATORE DA LABORATORIO | CLAANN | LABORATORIO GENETICA MEDICA | EKO BASIC 700 1 LT | ANGELANTONI INDUSTRIE SPA | LS01995 | 3078 | 2012-12-14 | NON CRITICA /
PAPA GIOVANNI XXIII | 10029460 | 15965 |  | FRIGORIFERO BIOLOGICO | FBIANN | LABORATORIO GENETICA MEDICA | EKO BASIC 700 1 TN GL ES | ANGELANTONI INDUSTRIE SPA | LS01941 | 2117 | 2012-12-14 | NON CRITICA /
PAPA GIOVANNI XXIII | 10029461 | 15966 |  | CONGELATORE DA LABORATORIO | CLAANN | LABORATORIO GENETICA MEDICA | EKO BASIC 700 1 LT | ANGELANTONI INDUSTRIE SPA | LS01993 | 3078 | 2012-12-17 | NON CRITICA /
PAPA GIOVANNI XXIII | 10029462 | 15967 |  | CONGELATORE DA LABORATORIO | CLAANN | LABORATORIO GENETICA MEDICA | EKO BASIC 700 1 LT | ANGELANTONI INDUSTRIE SPA | LS01996 | 3078 | 2012-12-17 | NON CRITICA /
PAPA GIOVANNI XXIII | 10029463 | 15980 |  | CONGELATORE DA LABORATORIO | CLAANN | EMATOLOGIA - LAB. PAOLO BELLI | FCL PRO 700 2 TN TS | ANGELANTONI INDUSTRIE SPA | A2087 | 3550 | 2012-12-14 | NON CRITICA /
PAPA GIOVANNI XXIII | 10029464 | 17552 |  | CONGELATORE DA LABORATORIO | CLAANN | EMATOLOGIA - LAB. PAOLO BELLI | FCL PRO 700 2 TN TS | ANGELANTONI INDUSTRIE SPA | A2070 | 3550 | 2013-02-21 | NON CRITICA /
PAPA GIOVANNI XXIII | 10029465 | 15981 |  | CONGELATORE DA LABORATORIO | CLAANN | EMATOLOGIA - LAB. PAOLO BELLI | FCL PRO 700 2 TN TS | ANGELANTONI INDUSTRIE SPA | A2068 | 3550 | 2012-12-17 | NON CRITICA /
PAPA GIOVANNI XXIII | 10029466 | 15982 |  | CONGELATORE DA LABORATORIO | CLAANN | EMATOLOGIA - LAB. PAOLO BELLI | FCL PRO 700 2 TN TS | ANGELANTONI INDUSTRIE SPA | A2069 | 3550 | 2012-12-17 | NON CRITICA /
PAPA GIOVANNI XXIII | 10029467 | 17679 |  | CONGELATORE DA LABORATORIO | CLAANN | Imm. e Medicina Trasfusionale | PLASMAFROST | ANGELANTONI INDUSTRIE SPA | LS02431 | 20677 | 2013-03-08 | NON CRITICA /
PAPA GIOVANNI XXIII | 10029468 | 17678 |  | FRIGORIFERO BIOLOGICO | FBIANNF5 | Imm. e Medicina Trasfusionale | FRL PRO 500 V | ANGELANTONI INDUSTRIE SPA | FF1284 | 2054 | 2013-02-21 | NON CRITICA /
PAPA GIOVANNI XXIII | 10029469 | 17107 |  | CONGELATORE DA LABORATORIO | CLAANN | Imm. e Medicina Trasfusionale | PLATILAB 110 H | ANGELANTONI INDUSTRIE SPA | LS01978 | 5488 | 2013-02-21 | NON CRITICA /
PAPA GIOVANNI XXIII | 10029470 | 17108 |  | FRIGOEMOTECA | FREANNR1 | Imm. e Medicina Trasfusionale | BBR 1500 14 | ANGELANTONI INDUSTRIE SPA | A64130 | 11227 | 2013-02-21 | CRITICA /
PAPA GIOVANNI XXIII | 10029471 | 17691 |  | FRIGOEMOTECA | FREANNR1 | Imm. e Medicina Trasfusionale | BBR 1500 14 | ANGELANTONI INDUSTRIE SPA | A64131 | 11227 | 2013-02-21 | CRITICA /
PAPA GIOVANNI XXIII | 10029472 | 15956 |  | FRIGOEMOTECA | FREANNR7 | Imm. e Medicina Trasfusionale | BBR 700 8 | ANGELANTONI INDUSTRIE SPA | LS00336 | 7542 | 2013-02-21 | CRITICA /
PAPA GIOVANNI XXIII | 10029473 | 15957 |  | FRIGOEMOTECA | FREANNR7 | Imm. e Medicina Trasfusionale | BBR 700 8 | ANGELANTONI INDUSTRIE SPA | LS00337 | 7542 | 2013-02-21 | CRITICA /
PAPA GIOVANNI XXIII | 10029474 | 17673 |  | FRIGORIFERO BIOLOGICO | FBIANN | Imm. e Medicina Trasfusionale | UBR 160 | ANGELANTONI INDUSTRIE SPA | LS01820 | 1490 | 2013-02-21 | NON CRITICA /
PAPA GIOVANNI XXIII | 10029475 | 17674 |  | CONGELATORE DA LABORATORIO | CLAANN | Imm. e Medicina Trasfusionale | UBF 110 | ANGELANTONI INDUSTRIE SPA | LS01810 | 1490 | 2013-02-21 | NON CRITICA /
PAPA GIOVANNI XXIII | 10029476 | 17671 |  | FRIGORIFERO BIOLOGICO | FBIANN | Imm. e Medicina Trasfusionale | UBR 160 | ANGELANTONI INDUSTRIE SPA | LS01821 | 1490 | 2013-02-21 | NON CRITICA /
PAPA GIOVANNI XXIII | 10029477 | 17672 |  | FRIGORIFERO BIOLOGICO | FBIANN | Imm. e Medicina Trasfusionale | UBR 160 | ANGELANTONI INDUSTRIE SPA | LS01104 | 1490 | 2013-02-21 | NON CRITICA /
PAPA GIOVANNI XXIII | 10029478 | 17676 |  | CONGELATORE DA LABORATORIO | CLAANN | USC IMM. E MED. TRASF. | KRYOLAB PRO 220 | ANGELANTONI INDUSTRIE SPA | A2057 | 1881 | 2013-02-21 | NON CRITICA /
PAPA GIOVANNI XXIII | 10029479 | 17675 |  | CONGELATORE DA LABORATORIO | CLAANN | USC IMM. E MED. TRASF. | KRYOLAB PRO 220 | ANGELANTONI INDUSTRIE SPA | A2056 | 1881 | 2013-02-21 | NON CRITICA /
PAPA GIOVANNI XXIII | 10029480 | 15954 |  | CONGELATORE DA LABORATORIO | CLAANN | QUARTIERE MORTUARIO | IRILAB 800 SV VE | ANGELANTONI INDUSTRIE SPA | LS02000 | 11041 | 2013-02-04 | NON CRITICA /
PAPA GIOVANNI XXIII | 10029481 | 17240 |  | FRIGOEMOTECA | FREANN | LOCALE CONGELATORI SOTTERRANEO | HEMOSAFE | ANGELANTONI INDUSTRIE SPA | LS02120 | 49680 | 2014-04-04 | /
PAPA GIOVANNI XXIII | 10029482 | 17119 |  | CONGELATORE DA LABORATORIO | CLAANN | LOCALE CONGELATORI SOTTERRANEO | PLATINUMNEXT 500 V-3-STD | ANGELANTONI INDUSTRIE SPA | LS02432 | 10387 | 2013-02-20 | NON CRITICA /
PAPA GIOVANNI XXIII | 10029483 | 17677 |  | CONGELATORE DA LABORATORIO | CLAANN | LOCALE CONGELATORI SOTTERRANEO | FCL PRO 700 2 TN TS | ANGELANTONI INDUSTRIE SPA | A2086 | 3550 | 2013-03-04 | NON CRITICA /
PAPA GIOVANNI XXIII | 10029484 | 17680 |  | CONGELATORE DA LABORATORIO | CLAANN | LOCALE CONGELATORI SOTTERRANEO | EKO BASIC 700 1 LT | ANGELANTONI INDUSTRIE SPA | LS01999 | 3078 | 2013-03-04 | NON CRITICA /
PAPA GIOVANNI XXIII | 10029485 | 17421 |  | CONGELATORE DA LABORATORIO | CLAANN | LOCALE CONGELATORI SOTTERRANEO | IRILAB NEXT 520 V STD DD | ANGELANTONI INDUSTRIE SPA | LS02071 | 10160 | 2013-03-05 | NON CRITICA /
PAPA GIOVANNI XXIII | 10029486 | 17417 |  | CONGELATORE DA LABORATORIO | CLAANN | LOCALE CONGELATORI SOTTERRANEO | IRILAB NEXT 520 V STD DD | ANGELANTONI INDUSTRIE SPA | LS02068 | 10160 | 2013-03-05 | NON CRITICA /
PAPA GIOVANNI XXIII | 10029487 | 17415 |  | CONGELATORE DA LABORATORIO | CLAANN | LOCALE CONGELATORI SOTTERRANEO | IRILAB NEXT 520 V STD DD | ANGELANTONI INDUSTRIE SPA | LS02066 | 10160 | 2013-03-05 | NON CRITICA /
PAPA GIOVANNI XXIII | 10029488 | 17418 |  | CONGELATORE DA LABORATORIO | CLAANN | LOCALE CONGELATORI SOTTERRANEO | IRILAB NEXT 520 V STD DD | ANGELANTONI INDUSTRIE SPA | LS02069 | 10160 | 2013-03-05 | NON CRITICA /
PAPA GIOVANNI XXIII | 10029489 | 17419 |  | CONGELATORE DA LABORATORIO | CLAANN | LOCALE CONGELATORI SOTTERRANEO | IRILAB NEXT 520 V STD DD | ANGELANTONI INDUSTRIE SPA | LS02070 | 10160 | 2013-02-05 | NON CRITICA /
PAPA GIOVANNI XXIII | 10029491 | 17414 |  | CONGELATORE DA LABORATORIO | CLAANN | LOCALE CONGELATORI SOTTERRANEO | IRILAB NEXT 520 V STD DD | ANGELANTONI INDUSTRIE SPA | LS02065 | 10160 | 2013-03-05 | NON CRITICA /
PAPA GIOVANNI XXIII | 10029492 | 15977 |  | CONGELATORE DA LABORATORIO | CLAANN | LOCALE CONGELATORI SOTTERRANEO | IRILAB NEXT 520 V STD DD | ANGELANTONI INDUSTRIE SPA | LS02061 | 10169 | 2012-12-14 | NON CRITICA /
PAPA GIOVANNI XXIII | 10029493 | 15978 |  | FRIGORIFERO BIOLOGICO | FBIANN | LOCALE CONGELATORI SOTTERRANEO | EKO BASIC 700 1 TN GL ES | ANGELANTONI INDUSTRIE SPA | LS01944 | 2117 | 2012-12-18 | NON CRITICA /
PAPA GIOVANNI XXIII | 10029494 | 17413 |  | CONGELATORE DA LABORATORIO | CLAANN | LABORATORIO GENETICA MEDICA | IRILAB NEXT 520 V STD DD | ANGELANTONI INDUSTRIE SPA | LS02064 | 10160 | 2013-03-05 | NON CRITICA /
PAPA GIOVANNI XXIII | 10029495 |  |  | CONGELATORE DA LABORATORIO | CLAANN | LOCALE CONGELATORI SOTTERRANEO | IRILAB NEXT 520 V STD DD | ANGELANTONI INDUSTRIE SPA | LS02581 | 10160 | 2013-03-05 | /
PAPA GIOVANNI XXIII | 10029496 | 17413 |  | CONGELATORE DA LABORATORIO | CLAANN | LOCALE CONGELATORI SOTTERRANEO | IRILAB NEXT 520 V STD DD | ANGELANTONI INDUSTRIE SPA | LS02063 | 10160 | 2012-12-14 | NON CRITICA /
PAPA GIOVANNI XXIII | 10029497 | 15973 |  | CONGELATORE DA LABORATORIO | CLAANN | LOCALE CONGELATORI SOTTERRANEO | EKO BASIC 700 1 LT | ANGELANTONI INDUSTRIE SPA | LS01988 | 3078 | 2012-12-18 | NON CRITICA /
PAPA GIOVANNI XXIII | 10029498 | 15979 |  | CONGELATORE DA LABORATORIO | CLAANN | LOCALE CONGELATORI SOTTERRANEO | EKO BASIC 700 1 LT | ANGELANTONI INDUSTRIE SPA | LS01994 | 3078 | 2012-12-17 | NON CRITICA /
PAPA GIOVANNI XXIII | 10029499 | 17553 |  | CONGELATORE DA LABORATORIO | CLAANN | EMATOLOGIA - LAB. PAOLO BELLI | EKO BASIC 700 1 LT | ANGELANTONI INDUSTRIE SPA | LS01997 | 3078 | 2013-03-04 | NON CRITICA /
BORGO PALAZZO | 10029504 |  | 10015006 | REGISTRATORE SU CARTA | RCAHPI | BORGO PALAZZO - MEDICINA SPORTIVA | LASERJET P3015 | HEWLETT PACKARD CO | VNBQCDV275 | 0 | 2013-05-07 | CRITICA /
PAPA GIOVANNI XXIII | 10029505 |  |  | SFIGMOMANOMETRO | SMM | USC DIABETOLOGIA | CERTUS | TEMA |  | 200 | 2011-12-31 | NON CRITICA /
BORGO PALAZZO | 10029506 |  | 10015006 | UNITÀ DI ACQUISIZIONE ECG |  | BORGO PALAZZO - MEDICINA SPORTIVA | CLICK ECG | CARDIOLINE | 71311 | 1028 | 2013-05-27 | NON CRITICA /
BORGO PALAZZO | 10029507 |  |  | REGISTRATORE SU CARTA | RCA | BORGO PALAZZO - MEDICINA SPORTIVA | PIXMA MP230 | CANON | LSNG99645 | 0 | 2013-06-04 | NON CRITICA /
PAPA GIOVANNI XXIII | 10029509 |  | 10006048 | CAMERA DI IONIZZAZIONE PER DOSIMETRO | DI1WEF | Fisica Sanitaria | IC-28 | WELLHOFER GMBH | 2642 | 2165 | 2013-04-05 | NON CRITICA /
PAPA GIOVANNI XXIII | 10029510 | 15976 |  | CONGELATORE DA LABORATORIO | CLAANN | LOCALE CONGELATORI SOTTERRANEO | EKO BASIC 700 1 LT | ANGELANTONI INDUSTRIE SPA | LS01987 | 3078 | 2012-12-17 | NON CRITICA /
PAPA GIOVANNI XXIII | 10029511 | 17120 |  | CONGELATORE DA LABORATORIO | CLAANN | LOCALE CONGELATORI SOTTERRANEO | PLATINUMNEXT 500 V-3-STD | ANGELANTONI INDUSTRIE SPA | LS02434 | 10387 | 2013-02-20 | NON CRITICA /
PAPA GIOVANNI XXIII | 10029512 | 17422 |  | CONGELATORE DA LABORATORIO | CLAANN | LOCALE CONGELATORI SOTTERRANEO | IRILAB NEXT 520 V STD DD | ANGELANTONI INDUSTRIE SPA | LS02072 | 10160 | 2013-03-05 | NON CRITICA /
PAPA GIOVANNI XXIII | 10029513 | 15974 |  | CONGELATORE DA LABORATORIO | CLAANN | LOCALE CONGELATORI SOTTERRANEO | IRILAB NEXT 520 V STD DD | ANGELANTONI INDUSTRIE SPA | LS02062 | 10160 | 2012-12-17 | NON CRITICA /
PAPA GIOVANNI XXIII | 10029520 |  | 10029520 | MICROSCOPIO OPERATORIO | MOPLCC84 | DAY SURGERY C | M 844 | LEICA MICROSCOPY AND SCIENTIFIC INSTRUMENTS | 91012001 | 0 | 2013-02-13 | CRITICA /
PAPA GIOVANNI XXIII | 10029521 | 15828 | 10029520 | PEDALIERA WIRELESS |  | DAY SURGERY B | 10448534 | LEICA MICROSCOPY AND SCIENTIFIC INSTRUMENTS | 81012002 | 0 | 2013-02-13 | CRITICA /
PAPA GIOVANNI XXIII | 10029565 |  |  | BRONCOSCOPIO | BRSSOZ1A | BLOCCO OPERATORIO A | 11301 AA1 | STORZ KARL GMBH & CO KG | 2148849 | 6000 | 2013-05-20 | CRITICA /
PAPA GIOVANNI XXIII | 10029568 |  |  | FIBROSCOPIO PER INTUBAZIONE | FAZSOZ2D | Anestesia e Rianimazione 2- Terapia intensiva cardiochirurgia | 11302 BD2 | STORZ KARL GMBH & CO KG | 2134798 | 6000 | 2013-05-20 | CRITICA /
PAPA GIOVANNI XXIII | 10029569 |  |  | BRONCOSCOPIO | BRSSOZN1 | BLOCCO OPERATORIO A | 11001 BN 1 | STORZ KARL GMBH & CO KG | 2148297 | 8000 | 2013-05-23 | CRITICA /
PAPA GIOVANNI XXIII | 10029585 | 17650 |  | CONGELATORE |  | EMATOLOGIA - LAB. PAOLO BELLI | AFB 601 AP | WHIRLPOOL CORP | 9,9121800144e+011 | 2000 | 2013-05-29 | NON CRITICA /
PAPA GIOVANNI XXIII | 10029593 | 15360 |  | BAGNO TERMOSTATICO | BTEHBI | LABORATORIO ANATOMIA PATOLOGICA | WB 2900 | HISTO LINE LABORATORIES SRL | WB13.03.003 | 745 | 2013-06-04 | NON CRITICA /
PAPA GIOVANNI XXIII | 10029594 | 15361 |  | BAGNO TERMOSTATICO | BTEHBI | LABORATORIO ANATOMIA PATOLOGICA | WB 2900 | HISTO LINE LABORATORIES SRL | WB13.08.008 | 745 | 2013-06-04 | NON CRITICA /
PAPA GIOVANNI XXIII | 10029595 | 15362 |  | BAGNO TERMOSTATICO | BTEHBI | LABORATORIO ANATOMIA PATOLOGICA | WB 2900 | HISTO LINE LABORATORIES SRL | WB13.07.007 | 745 | 2013-06-04 | NON CRITICA /
PAPA GIOVANNI XXIII | 10029596 | 15363 |  | BAGNO TERMOSTATICO | BTEHBI | LABORATORIO ANATOMIA PATOLOGICA | WB 2900 | HISTO LINE LABORATORIES SRL | WB13.04.004 | 745 | 2013-06-04 | NON CRITICA /
PAPA GIOVANNI XXIII | 10029597 | 15364 |  | BAGNO TERMOSTATICO | BTEHBI | LABORATORIO ANATOMIA PATOLOGICA | WB 2900 | HISTO LINE LABORATORIES SRL | WB13.09.009 | 745 | 2013-06-04 | NON CRITICA /
PAPA GIOVANNI XXIII | 10029598 | 15365 |  | BAGNO TERMOSTATICO | BTEHBI | LABORATORIO ANATOMIA PATOLOGICA | WB 2900 | HISTO LINE LABORATORIES SRL | WB13.05.005 | 745 | 2013-06-04 | NON CRITICA /
PAPA GIOVANNI XXIII | 10029599 | 15366 |  | BAGNO TERMOSTATICO | BTEHBI | LABORATORIO ANATOMIA PATOLOGICA | WB 2900 | HISTO LINE LABORATORIES SRL | WB13.06.006 | 745 | 2013-06-04 | NON CRITICA /
PAPA GIOVANNI XXIII | 10029600 | 15378 |  | PIASTRA RAFFREDDANTE PER PARAFFINA | PRPHBI | LABORATORIO ANATOMIA PATOLOGICA | TEC 2900-3 CRYO CONSOLE | HISTO LINE LABORATORIES SRL | ZHCC 13.19.114 | 2890 | 2013-06-04 | NON CRITICA /
PAPA GIOVANNI XXIII | 10029601 | 15379 |  | PIATRA RAFFREDDANTE PER PARAFFINA | PRPHBI | LABORATORIO ANATOMIA PATOLOGICA | TEC 2900-3 CRYO CONSOLE | HISTO LINE LABORATORIES SRL | ZHCC 13.20.115 | 2890 | 2013-06-04 | NON CRITICA /
PAPA GIOVANNI XXIII | 10029602 | 15380 |  | PIASTRA RAFFREDDANTE PER PARAFFINA | PRPHBI | LABORATORIO ANATOMIA PATOLOGICA | TEC 2900-3 CRYO CONSOLE | HISTO LINE LABORATORIES SRL | ZHCC 13.18.113 | 2890 | 2013-06-04 | NON CRITICA /
PAPA GIOVANNI XXIII | 10029603 | 15381 |  | PIASTRA RAFFREDDANTE PER PARAFFINA | PRPHBI | LABORATORIO ANATOMIA PATOLOGICA | TEC 2900-3 CRYO CONSOLE | HISTO LINE LABORATORIES SRL | ZHCC 13.17.112 | 2890 | 2013-06-04 | NON CRITICA /
PAPA GIOVANNI XXIII | 10029604 | 15382 |  | PIASTRA RAFFREDDANTE PER PARAFFINA | PRPHBI | LABORATORIO ANATOMIA PATOLOGICA | TEC 2900-3 CRYO CONSOLE | HISTO LINE LABORATORIES SRL | ZHCC 13.16.111 | 2890 | 2013-06-04 | NON CRITICA /
CENTRO IPOVISIONE | 10029610 | 16135 |  | RETINOGRAFO | REI | IPOVISIONE AZZANO S. PAOLO | DRS | CENTERVUE | 7078 | 13310 | 2013-02-13 | CRITICA /
PAPA GIOVANNI XXIII | 10029611 | 17096 |  | POMPA A SIRINGA | PSIFRUDP | USC CARDIOCHIRURGIA | ORCHESTRA MODULE DPS | FRESENIUS HEMOCARE GMBH | 082560/20974057 | 1802.9 | 2013-03-08 | NON CRITICA /
PAPA GIOVANNI XXIII | 10029612 | 17099 |  | POMPA A SIRINGA | PSIFRUDP | BLOCCO OPERATORIO A | ORCHESTRA MODULE DPS | FRESENIUS HEMOCARE GMBH | 082560/20974058 | 1802.9 | 2013-03-08 | NON CRITICA /
PAPA GIOVANNI XXIII | 10029613 | 17098 |  | POMPA A SIRINGA | PSIFRUDP | USSD CARDIOCHIRURGIA PEDIATRICA E DELLE CARDIOPATIE CONGENITE | ORCHESTRA MODULE DPS | FRESENIUS HEMOCARE GMBH | 082560/20974048 | 1802.9 | 2013-03-08 | NON CRITICA /
PAPA GIOVANNI XXIII | 10029614 | 17097 |  | POMPA A SIRINGA | PSIFRUDP | USSD CARDIOCHIRURGIA PEDIATRICA E DELLE CARDIOPATIE CONGENITE | ORCHESTRA MODULE DPS | FRESENIUS HEMOCARE GMBH | 082560/20974039 | 1802.9 | 2013-03-08 | NON CRITICA /
PAPA GIOVANNI XXIII | 10029615 | 17100 |  | CENTRALINA DI CONTROLLO PER POMPE DI INFUSIONE |  | USSD CARDIOCHIRURGIA PEDIATRICA E DELLE CARDIOPATIE CONGENITE | ORCHESTRA BASE A | FRESENIUS HEMOCARE GMBH | 081163/20074890 | 899.03 | 2013-03-19 | CRITICA /
PAPA GIOVANNI XXIII | 10029616 | 97521 |  | PUNTO DI FUSIONE, APPARECCHIO PER | PCHSUF10 | USC FARMACIA | SMP 10 | STUART SCIENTIFIC CO LTD | R000109410 | 920 | 2012-07-31 | NON CRITICA /
PAPA GIOVANNI XXIII | 10029630 | 51258 | 10029630 | ECOTOMOGRAFO | ECTEOB | NEURORADIOLOGIA | MYLAB CLASS C | ESAOTE SPA | 2481 | 47999 | 2012-06-11 | CRITICA /
PAPA GIOVANNI XXIII | 10029631 | 51260 | 10029630 | SONDA ECOGRAFICA | SCFEOB | NEURORADIOLOGIA | CA 541 | ESAOTE SPA | 1569 | 0 | 2012-06-11 | CRITICA /
PAPA GIOVANNI XXIII | 10029632 | 51259 | 10029630 | SONDA ECOGRAFICA | SCFEOBC1 | NEURORADIOLOGIA | CA 123 | ESAOTE SPA | 6068 | 0 | 2012-06-11 | CRITICA /
PAPA GIOVANNI XXIII | 10029633 | 51261 | 10029630 | SONDA ECOGRAFICA | SCFEOB | NEURORADIOLOGIA | LA 533 | ESAOTE SPA | 378 | 0 | 2012-06-11 | CRITICA /
PAPA GIOVANNI XXIII | 10029634 | 52157 | 10029630 | RIPRODUTTORE VIDEO O DIGITALE DI BIOIMMAGINI | RIRSOY8M | NEURORADIOLOGIA | UP 897 MD | SONY CORP | 233879 | 0 | 2012-06-11 | CRITICA /
PAPA GIOVANNI XXIII | 10029640 | 17178 | 10029640 | CAPPA ASPIRANTE |  | LABORATORIO ANATOMIA PATOLOGICA | ZEFIRO CAPPA 150 | DIAPATH SRL | ZC1018 | 12378 | 2013-05-28 | NON CRITICA /
PAPA GIOVANNI XXIII | 10029641 | 17179 | 10029641 | CAPPA ASPIRANTE |  | LABORATORIO ANATOMIA PATOLOGICA | ZEFIRO CAPPA 150 | DIAPATH SRL | ZC1019 | 12378 | 2013-05-28 | NON CRITICA /
PAPA GIOVANNI XXIII | 10029644 | 17635 | 10029640 | MONITOR LCD |  | LABORATORIO ANATOMIA PATOLOGICA | M1525 | ARBOR TECHNOLOGY CORP | TSA700510 | 0 | 2013-05-28 | NON CRITICA /
PAPA GIOVANNI XXIII | 10029645 |  | 10029640 | SISTEMA ACQUISIZIONE IMMAGINI |  | LABORATORIO ANATOMIA PATOLOGICA | DIGIPATH ULTRA | DIAPATH SRL | DGU0126 | 15754 | 2013-05-28 | NON CRITICA /
PAPA GIOVANNI XXIII | 10029650 |  |  | RISCALDATORE A SECCO |  | USC MEDICINA NUCLEARE (DEGENZA PROTETTA) | GETHOT100 | GETHOT | 261 | 1000 | 2011-12-31 | NON CRITICA /
PAPA GIOVANNI XXIII | 10029652 |  |  | TERMOMETRO | TME | FARMACIA INTERNA |  |  |  | 500 | 2013-06-12 | NON CRITICA /
PAPA GIOVANNI XXIII | 10029653 |  |  | TERMOMETRO | TME | FARMACIA INTERNA |  |  |  | 500 | 2013-06-12 | NON CRITICA /
PAPA GIOVANNI XXIII | 10029654 |  |  | TERMOMETRO | TME | FARMACIA INTERNA |  |  |  | 500 | 2013-06-12 | NON CRITICA /
PAPA GIOVANNI XXIII | 10029655 |  |  | TERMOMETRO | TME | FARMACIA INTERNA |  |  |  | 500 | 2013-06-12 | NON CRITICA /
PAPA GIOVANNI XXIII | 10029656 |  |  | TERMOMETRO | TME | FARMACIA INTERNA |  |  |  | 500 | 2013-06-12 | NON CRITICA /
PAPA GIOVANNI XXIII | 10029657 | 69477 |  | IGROMETRO |  | Fisica Sanitaria | 1750-2 | LA FILOTECNICA SALMOIRAGHI SRL | 329.415 | 599.5147 | 2000-11-30 | NON CRITICA /
PAPA GIOVANNI XXIII | 10029659 |  |  | REGISTRATORE SU CARTA | RCA | AMBULATORI T2 | HL 3040 CN | BROTHER | E66606L2J | 1000 | 2013-06-14 | CRITICA /
PAPA GIOVANNI XXIII | 10029660 | 52669 | 10029660 | MICROSCOPIO ENDOTELIALE |  | AMBULATORI T2 | PERSEUS | CSO COSTRUZIONI STRUMENTI OFTALMICI SRL | 13050103 | 17363 | 2013-06-17 | NON CRITICA /
PAPA GIOVANNI XXIII | 10029661 | 52671 | 10029660 | TAVOLO ELETTRIFICATO PER STRUMENTI |  | AMBULATORI T2 | OFFSET | FRASTEMA OPHTHALMICS SRL | 133 | 0 | 2013-06-17 | NON CRITICA /
PAPA GIOVANNI XXIII | 10029662 | 52673 | 10029662 | LAMPADA A FESSURA |  | AMBULATORI T2 | S390L | ELLEGI MEDICAL OPTICS SRL | A0054SAL5P | 10890 | 2013-06-17 | NON CRITICA /
PAPA GIOVANNI XXIII | 10029663 | 52670 | 10029662 | TAVOLO ELETTRIFICATO PER STRUMENTI | TARMNZ60 | AMBULATORI T2 | 40 060 00 | MECCANOTTICA MAZZA SRL | 045-15813 | 0 | 2013-06-17 | NON CRITICA /
PAPA GIOVANNI XXIII | 10029664 | 52674 | 10029662 | PERSONAL COMPUTER |  | AMBULATORI T2 | A 1418 | APPLE COMPUTER INC | C17JX1SKDNCR-2544 | 0 | 2013-06-17 | NON CRITICA /
PAPA GIOVANNI XXIII | 10029665 |  | 10029662 | REGISTRATORE SU CARTA |  | AMBULATORI T2 | PRO 8100 | HEWLETT PACKARD CO | CN27HBQ0VR | 0 | 2013-06-17 | NON CRITICA /
PAPA GIOVANNI XXIII | 10029666 | 52666 | 10029662 | TRASFORMATORE DI ISOLAMENTO |  | AMBULATORI T2 | REOMED | REO INDUCTIVE COMPONENTS | 3IC-000232 | 0 | 2013-06-17 | NON CRITICA /
PAPA GIOVANNI XXIII | 10029668 |  | 10029660 | TRASFORMATORE DI ISOLAMENTO |  | AMBULATORI T2 | REOMED | REO INDUCTIVE COMPONENTS | 3IC-000227 | 0 | 2013-06-17 | NON CRITICA /
PAPA GIOVANNI XXIII | 10029669 | 52662 | 10029669 | ECOOFTALMOGRAFO | ECOO | AMBULATORI T2 | COMPACT TOUCH | QUANTEL MEDICAL BVI | 1130 | 13310 | 2013-06-17 | NON CRITICA /
PAPA GIOVANNI XXIII | 10029670 | 14382 |  | PENSILE PER SALA OPERATORIA E TERAPIA INTENSIVA | PSOALMA4 | USC ORTOPEDIA E TRAUMATOLOGIA | ALPHA PORT BM 9-6 | MAQUET SA | SUQ807463 | 7869 | 2012-11-30 | CRITICA /
PAPA GIOVANNI XXIII | 10029671 |  |  | LAMPADA SCIALITICA | LSCMAQ | USC ORTOPEDIA E TRAUMATOLOGIA | PWD 500 DF K4 | MAQUET SA | AR060011 | 8837 | 2012-11-30 | CRITICA /
PAPA GIOVANNI XXIII | 10029672 |  |  | TESTA LETTO, APPARECCHIO | TLAMQA | EMODINAMICA | FLUIDYS | MAQUET SA | 160111 | 6151 | 2011-12-31 | CRITICA /
PAPA GIOVANNI XXIII | 10029673 | 13602 |  | TESTA LETTO, APPARECCHIO | TLAMQA | EMODINAMICA | FLUIDYS | MAQUET SA | 160120 | 6151 | 2011-12-31 | CRITICA /
PAPA GIOVANNI XXIII | 10029674 |  |  | FOTOTERAPIA PEDIATRICA, APPARECCHIO PER | FOTNDCNB | USC PATOLOGIA NEONATALE | NEOBLUE | NATUS MEDICAL INC | 26582 | 4270 | 2013-11-29 | NON CRITICA /
PAPA GIOVANNI XXIII | 10029675 |  |  | FOTOTERAPIA PEDIATRICA, APPARECCHIO PER | FOTNDCNB | USC PATOLOGIA NEONATALE | NEOBLUE | NATUS MEDICAL INC | 26583 | 4270 | 2013-11-29 | NON CRITICA /
PAPA GIOVANNI XXIII | 10029676 |  |  | FOTOTERAPIA PEDIATRICA, APPARECCHIO PER | FOTNDCNB | USC PATOLOGIA NEONATALE | NEOBLUE | NATUS MEDICAL INC | 26584 | 4270 | 2013-11-29 | NON CRITICA /
PAPA GIOVANNI XXIII | 10029677 |  |  | FOTOTERAPIA PEDIATRICA, APPARECCHIO PER | FOTNDCNB | USC PATOLOGIA NEONATALE | NEOBLUE | NATUS MEDICAL INC | 26585 | 4270 | 2013-11-29 | NON CRITICA /
PAPA GIOVANNI XXIII | 10029678 | 50195 |  | INCUBATRICE NEONATALE | INNAOT | USC PATOLOGIA NEONATALE | DUAL INCU I | ATOM MEDICAL CORP | 2321080 | 30036 | 2013-11-29 | VITALE /
PAPA GIOVANNI XXIII | 10029679 | 46049 |  | BILIRUBINOMETRO |  | USC PATOLOGIA NEONATALE - NIDO | BILICHECK SYSTEM 2 | PHILIPS MEDICAL SYSTEMS | B5249 | 4880 | 2013-10-01 | NON CRITICA /
BORGO PALAZZO | 10029682 | 52910 |  | REGISTRATORE HOLTER PRESSIONE SANGUIGNA |  | BORGO PALAZZO - MEDICINA SPORTIVA | WALK200B | CARDIOLINE | AAAI91 | 1742 | 2013-07-10 | NON CRITICA /
BORGO PALAZZO | 10029683 | 52911 |  | REGISTRATORE HOLTER PRESSIONE SANGUIGNA |  | BORGO PALAZZO - MEDICINA SPORTIVA | WALK200B | CARDIOLINE | AAAI90 | 1742 | 2013-07-10 | NON CRITICA /
PAPA GIOVANNI XXIII | 10029684 |  | 10017269 | SONDA ECOGRAFICA | SCFGE0 | Anestesia e Rianimazione 2- Terapia intensiva cardiochirurgia | 4C RS | GE MEDICAL SYSTEMS | 94246WX6 | 0 | 2013-06-14 | CRITICA /
PAPA GIOVANNI XXIII | 10029685 |  |  | MONITOR | MONWEA | USC NEFROLOGIA | LIFE SIGN 52000 SERIES | WELCH ALLYN INC | 9702702 | 3099 | 2013-06-24 | CRITICA /
PAPA GIOVANNI XXIII | 10029687 |  |  | PULSOSSIMETRO | OORMNOPU | LAB. GLOBAL SERVICE | PULSOX 300I | KONICA MINOLTA INC | 31036471 | 359 | 2013-06-26 | NON CRITICA /
PAPA GIOVANNI XXIII | 10029688 |  |  | VIDEOGASTROSCOPIO | VGFOLY14 | LAB. GLOBAL SERVICE | GIF 1T140 | OLYMPUS OPTICAL CO LTD | 2412215 | 16000 | 2013-07-01 | CRITICA /
PAPA GIOVANNI XXIII | 10029700 | 52665 | 10029669 | REGISTRATORE SU CARTA | RCA | AMBULATORI T2 | CLP 365 | SAMSUNG ELECTRONICS | Z6Y7B8GC8A00VE | 0 | 2013-06-17 | NON CRITICA /
PAPA GIOVANNI XXIII | 10029701 | 52667 | 10029669 | TRASFORMATORE DI ISOLAMENTO | DI7XXX | AMBULATORI T2 | REOMED | REO INDUCTIVE COMPONENTS | A 434173 | 0 | 2013-06-17 | NON CRITICA /
PAPA GIOVANNI XXIII | 10029702 |  | 10029660 | GRUPPO DI CONTINUITA' |  | AMBULATORI T2 | UPS 842 | ADJ | 1,4130130889e+011 | 0 | 2013-06-17 | NON CRITICA /
PAPA GIOVANNI XXIII | 10029705 |  |  | TELECAMERA | TVCSOZ | BLOCCO OPERATORIO A | 22220055-3 | STORZ KARL GMBH & CO KG | VX801870-H | 16066 | 2013-04-24 | /
PAPA GIOVANNI XXIII | 10029706 |  |  | TELECAMERA |  | BLOCCO OPERATORIO A | 22220055-3 | STORZ KARL GMBH & CO KG | VX801871-H | 16066 | 2013-04-24 | /
PAPA GIOVANNI XXIII | 10029707 |  |  | TELECAMERA | TVCSOZ | BLOCCO OPERATORIO A | 22220055-3 | STORZ KARL GMBH & CO KG | VX801873-H | 16066 | 2013-04-24 | /
PAPA GIOVANNI XXIII | 10029708 |  |  | TELECAMERA | TVCSOZ | BLOCCO OPERATORIO A | 22220055-3 | STORZ KARL GMBH & CO KG | VX801878-H | 16066 | 2013-04-24 | /
PAPA GIOVANNI XXIII | 10029709 |  |  | TELECAMERA | TVCSOZ | BLOCCO OPERATORIO A | 22220055-3 | STORZ KARL GMBH & CO KG | VX801885-H | 16066 | 2013-04-24 | /
PAPA GIOVANNI XXIII | 10029710 |  |  | TELECAMERA | TVCSOZ | BLOCCO OPERATORIO A | 22220055-3 | STORZ KARL GMBH & CO KG | RX796808-H | 16066 | 2013-04-24 | /
PAPA GIOVANNI XXIII | 10029711 |  |  | TELECAMERA | TVCSOZP3 | BLOCCO OPERATORIO A | 22220031-3 IMAGE 1 P3 | STORZ KARL GMBH & CO KG | WX802355-H | 13539 | 2013-04-24 | /
PAPA GIOVANNI XXIII | 10029712 |  |  | LAPAROSCOPIO | LASSOZA3 | BLOCCO OPERATORIO A | 26003 BA | STORZ KARL GMBH & CO KG | 12024X | 3872 | 2013-04-24 | /
PAPA GIOVANNI XXIII | 10029713 |  |  | LAPAROSCOPIO | LASSOZA3 | BLOCCO OPERATORIO A | 26003 BA | STORZ KARL GMBH & CO KG | 120255 | 3872 | 2013-04-24 | /
PAPA GIOVANNI XXIII | 10029714 |  |  | LAPAROSCOPIO | LASSOZA3 | BLOCCO OPERATORIO A | 26003 BA | STORZ KARL GMBH & CO KG | 1202JX | 3872 | 2013-04-24 | /
PAPA GIOVANNI XXIII | 10029716 |  |  | CISTOSCOPIO | CISSOZ5A | BLOCCO OPERATORIO A | 27005 FIA | STORZ KARL GMBH & CO KG | 1835574 | 3665 | 2013-04-24 | /
PAPA GIOVANNI XXIII | 10029780 |  | 10025360 | MODULO INTERFACCIA SERVO I |  | ANESTESIA E RIANIMAZIONE NEUROCHIRURGICA - TERAPIA INTENSIVA | INTELLIBRIDGE EC 10 | PHILIPS MEDICAL SYSTEMS | DE31709499 | 1030 | 2013-11-27 | NON CRITICA /
PAPA GIOVANNI XXIII | 10029781 |  | 10025361 | MODULO INTERFACCIA SERVO I |  | ANESTESIA E RIANIMAZIONE NEUROCHIRURGICA - TERAPIA INTENSIVA | INTELLIBRIDGE EC 10 | PHILIPS MEDICAL SYSTEMS | DE31709496 | 1030 | 2013-11-27 | NON CRITICA /
PAPA GIOVANNI XXIII | 10029782 |  | 10025362 | MODULO INTERFACCIA SERVO I |  | ANESTESIA E RIANIMAZIONE NEUROCHIRURGICA - TERAPIA INTENSIVA | INTELLIBRIDGE EC 10 | PHILIPS MEDICAL SYSTEMS | DE31709497 | 1030 | 2013-11-27 | NON CRITICA /
PAPA GIOVANNI XXIII | 10029783 |  | 10025363 | MODULO INTERFACCIA SERVO I |  | ANESTESIA E RIANIMAZIONE NEUROCHIRURGICA - TERAPIA INTENSIVA | INTELLIBRIDGE EC 10 | PHILIPS MEDICAL SYSTEMS | DE31709501 | 1030 | 2013-11-27 | NON CRITICA /
PAPA GIOVANNI XXIII | 10029784 |  | 10025346 | MODULO INTERFACCIA SERVO I |  | Anestesia e Rianimazione 3 - Terapia Intensiva Adulti | INTELLIBRIDGE EC 10 | PHILIPS MEDICAL SYSTEMS | DE31709523 | 1030 | 2013-11-27 | NON CRITICA /
PAPA GIOVANNI XXIII | 10029785 |  | 10025347 | MODULO INTERFACCIA SERVO I |  | Anestesia e Rianimazione 3 - Terapia Intensiva Adulti | INTELLIBRIDGE EC 10 | PHILIPS MEDICAL SYSTEMS | DE31709500 | 1030 | 2013-11-27 | NON CRITICA /
PAPA GIOVANNI XXIII | 10029786 |  | 10025348 | MODULO INTERFACCIA SERVO I |  | Anestesia e Rianimazione 3 - Terapia Intensiva Adulti | INTELLIBRIDGE EC 10 | PHILIPS MEDICAL SYSTEMS | DE31709491 | 1030 | 2013-11-27 | NON CRITICA /
PAPA GIOVANNI XXIII | 10029787 |  | 10025349 | MODULO INTERFACCIA SERVO I |  | Anestesia e Rianimazione 3 - Terapia Intensiva Adulti | INTELLIBRIDGE EC 10 | PHILIPS MEDICAL SYSTEMS | DE31709525 | 1030 | 2013-11-27 | NON CRITICA /
PAPA GIOVANNI XXIII | 10029788 |  | 10025330 | MODULO INTERFACCIA SERVO I |  | Anestesia e Rianimazione 2- Terapia intensiva cardiochirurgia | INTELLIBRIDGE EC 10 | PHILIPS MEDICAL SYSTEMS | DE31709505 | 1030 | 2013-11-27 | NON CRITICA /
PAPA GIOVANNI XXIII | 10029789 |  | 10025331 | MODULO INTERFACCIA SERVO I |  | Anestesia e Rianimazione 2- Terapia intensiva cardiochirurgia | INTELLIBRIDGE EC 10 | PHILIPS MEDICAL SYSTEMS | DE31709502 | 1030 | 2013-11-27 | NON CRITICA /
PAPA GIOVANNI XXIII | 10029790 |  | 10025332 | MODULO INTERFACCIA SERVO I |  | Anestesia e Rianimazione 2- Terapia intensiva cardiochirurgia | INTELLIBRIDGE EC 10 | PHILIPS MEDICAL SYSTEMS | DE31709504 | 1030 | 2013-11-27 | NON CRITICA /
PAPA GIOVANNI XXIII | 10029791 |  | 10025333 | MODULO INTERFACCIA SERVO I |  | Anestesia e Rianimazione 2- Terapia intensiva cardiochirurgia | INTELLIBRIDGE EC 10 | PHILIPS MEDICAL SYSTEMS | DE31709508 | 1030 | 2013-11-27 | NON CRITICA /
PAPA GIOVANNI XXIII | 10029792 |  | 10025350 | MODULO INTERFACCIA SERVO I |  | Anestesia e Rianimazione 3 - Terapia Intensiva Adulti | INTELLIBRIDGE EC 10 | PHILIPS MEDICAL SYSTEMS | DE31709498 | 1030 | 2013-11-27 | NON CRITICA /
PAPA GIOVANNI XXIII | 10029793 |  | 10025364 | MODULO INTERFACCIA SERVO I |  | Anestesia e Rianimazione 4 - Terapia Intensiva Neurochirurgia | INTELLIBRIDGE EC 10 | PHILIPS MEDICAL SYSTEMS | DE31709465 | 1030 | 2013-11-27 | NON CRITICA /
PAPA GIOVANNI XXIII | 10029794 |  | 10025365 | MODULO INTERFACCIA SERVO I |  | Anestesia e Rianimazione 4 - Terapia Intensiva Neurochirurgia | INTELLIBRIDGE EC 10 | PHILIPS MEDICAL SYSTEMS | DE31709494 | 1030 | 2013-11-27 | NON CRITICA /
PAPA GIOVANNI XXIII | 10029795 |  | 10025366 | MODULO INTERFACCIA SERVO I |  | Anestesia e Rianimazione 4 - Terapia Intensiva Neurochirurgia | INTELLIBRIDGE EC 10 | PHILIPS MEDICAL SYSTEMS | DE31709493 | 1030 | 2013-11-27 | NON CRITICA /
PAPA GIOVANNI XXIII | 10029796 |  | 10025367 | MODULO INTERFACCIA SERVO I |  | Anestesia e Rianimazione 4 - Terapia Intensiva Neurochirurgia | INTELLIBRIDGE EC 10 | PHILIPS MEDICAL SYSTEMS | DE31709522 | 1030 | 2013-11-27 | NON CRITICA /
PAPA GIOVANNI XXIII | 10029797 |  | 10025351 | MODULO INTERFACCIA SERVO I |  | Anestesia e Rianimazione 3 - Terapia Intensiva Adulti | INTELLIBRIDGE EC 10 | PHILIPS MEDICAL SYSTEMS | DE31709492 | 1030 | 2013-11-27 | NON CRITICA /
PAPA GIOVANNI XXIII | 10029798 |  | 10023352 | MODULO INTERFACCIA SERVO I |  | Anestesia e Rianimazione 3 - Terapia Intensiva Adulti | INTELLIBRIDGE EC 10 | PHILIPS MEDICAL SYSTEMS | DE31709495 | 1030 | 2013-11-27 | NON CRITICA /
PAPA GIOVANNI XXIII | 10029799 |  | 10025368 | MODULO INTERFACCIA SERVO I |  | ANESTESIA E RIANIMAZIONE NEUROCHIRURGICA - TERAPIA INTENSIVA | INTELLIBRIDGE EC 10 | PHILIPS MEDICAL SYSTEMS | DE31709507 | 1030 | 2013-11-27 | NON CRITICA /
PAPA GIOVANNI XXIII | 10029800 |  | 10025353 | MODULO INTERFACCIA SERVO I |  | Anestesia e Rianimazione 3 - Terapia Intensiva Adulti | INTELLIBRIDGE EC 10 | PHILIPS MEDICAL SYSTEMS | DE31709526 | 1030 | 2013-11-27 | NON CRITICA /
PAPA GIOVANNI XXIII | 10029801 |  | 10025354 | MODULO INTERFACCIA SERVO I |  | Anestesia e Rianimazione 3 - Terapia Intensiva Adulti | INTELLIBRIDGE EC 10 | PHILIPS MEDICAL SYSTEMS | DE31709490 | 1030 | 2013-11-27 | NON CRITICA /
PAPA GIOVANNI XXIII | 10029802 |  | 10025355 | MODULO INTERFACCIA SERVO I |  | Anestesia e Rianimazione 3 - Terapia Intensiva Adulti | INTELLIBRIDGE EC 10 | PHILIPS MEDICAL SYSTEMS | DE31709503 | 1030 | 2013-11-27 | NON CRITICA /
PAPA GIOVANNI XXIII | 10029803 |  | 10025334 | MODULO INTERFACCIA SERVO I |  | Anestesia e Rianimazione 2- Terapia intensiva cardiochirurgia | INTELLIBRIDGE EC 10 | PHILIPS MEDICAL SYSTEMS | DE31709509 | 1030 | 2013-11-27 | NON CRITICA /
PAPA GIOVANNI XXIII | 10029804 |  | 10025356 | MODULO INTERFACCIA SERVO I |  | Anestesia e Rianimazione 3 - Terapia Intensiva Adulti | INTELLIBRIDGE EC 10 | PHILIPS MEDICAL SYSTEMS | DE31709506 | 1030 | 2013-11-27 | NON CRITICA /
PAPA GIOVANNI XXIII | 10029805 |  | 10025358 | MODULO INTERFACCIA SERVO I |  | Anestesia e Rianimazione 3 - Terapia Intensiva Adulti | INTELLIBRIDGE EC 10 | PHILIPS MEDICAL SYSTEMS | DE31709439 | 1030 | 2013-11-27 | NON CRITICA /
PAPA GIOVANNI XXIII | 10029822 | 52916 |  | AEROSOL, APPARECCHIO PER |  | ANESTESIA E RIANIMAZIONE NEUROCHIRURGICA - TERAPIA INTENSIVA | AERONEB SOLO | AEROGEN INC | AP 1304370 | 987 | 2013-07-04 | NON CRITICA /
PAPA GIOVANNI XXIII | 10029823 | 52915 |  | AEROSOL, APPARECCHIO PER |  | ANESTESIA E RIANIMAZIONE NEUROCHIRURGICA - TERAPIA INTENSIVA | AERONEB SOLO | AEROGEN INC | AP 1304371 | 987 | 2013-07-04 | NON CRITICA /
PAPA GIOVANNI XXIII | 10029824 | 52914 |  | AEROSOL, APPARECCHIO PER |  | ANESTESIA E RIANIMAZIONE NEUROCHIRURGICA - TERAPIA INTENSIVA | AERONEB SOLO | AEROGEN INC | AP 1304372 | 987 | 2013-07-04 | NON CRITICA /
PAPA GIOVANNI XXIII | 10029825 | 53683 | 10029825 | INCUBATRICE NEONATALE DA TRASPORTO | INTAOT8T | USC PATOLOGIA NEONATALE | V 808 TR | ATOM MEDICAL CORP | 22Z1085 | 19977 | 2013-07-04 | CRITICA /
CENTRO IPOVISIONE | 10029826 | 97832 |  | OTTOTIPO LCD |  | IPOVISIONE AZZANO S. PAOLO | VISION CHART | CSO COSTRUZIONI STRUMENTI OFTALMICI SRL | 12101614 | 3267 | 2013-07-12 | NON CRITICA /
PAPA GIOVANNI XXIII | 10029827 | 53682 | 10029825 | VENTILATORE POLMONARE | VPOAUIFB | USC PATOLOGIA NEONATALE | FABIAN | ACUTRONIC MEDICAL SYSTEMS AG | AN11BB-0186 | 14489 | 2013-07-04 | VITALE /
PAPA GIOVANNI XXIII | 10029828 | 53681 | 10029825 | MONITOR | MON | USC PATOLOGIA NEONATALE | M 8500 | BIOLIGHT CO LTD | M016E000423 | 2407 | 2013-07-04 | CRITICA /
PAPA GIOVANNI XXIII | 10029829 | 50817 |  | POLISONNIGRAFO | POSFGH | AMBULATORI T4 | EMBLETTA GOLD | EMBLA SYSTEMS | 2012 EBG C1003643 | 6146 | 2012-08-29 | NON CRITICA /
CENTRO IPOVISIONE | 10029830 | 54385 | 10029830 | ANALIZZATORE VISIONE PERIFERICA | AVPOCLT2 | IPOVISIONE AZZANO S. PAOLO | TWINFIELD 2 | OCULUS OPTIKGERATE GMBH | 73813120 | 19874 | 2013-07-08 | NON CRITICA /
CENTRO IPOVISIONE | 10029831 | 54386 | 10029830 | PERSONAL COMPUTER BIOMEDICO |  | IPOVISIONE AZZANO S. PAOLO | A 1311 | APPLE COMPUTER INC | C02J2QZPDHJF | 1815 | 2013-07-08 | NON CRITICA /
CENTRO IPOVISIONE | 10029832 | 54387 | 10029830 | REGISTRATORE SU CARTA |  | IPOVISIONE AZZANO S. PAOLO | M 251N | HEWLETT PACKARD CO | CNF1C19182 | 290 | 2013-07-08 | NON CRITICA /
CENTRO IPOVISIONE | 10029833 | 54390 |  | RIUNITO OFTALMOLOGICO | RIUFEHM4 | IPOVISIONE AZZANO S. PAOLO | MASTER 4 | FRASTEMA OPHTHALMICS SRL | 285 | 12203 | 2013-07-10 | NON CRITICA /
CENTRO IPOVISIONE | 10029834 | 54394 |  | OPTOMETRO | OPMTKGC4 | IPOVISIONE AZZANO S. PAOLO | CP 40 | TAKAGI SEIKO CO LTO | 0312901 | 2032 | 2013-07-10 | NON CRITICA /
CENTRO IPOVISIONE | 10029835 | 54401 |  | OFTALMOSCOPIO |  | IPOVISIONE AZZANO S. PAOLO | 12500 | WELCH ALLYN INC | 1420260 | 1928 | 2013-07-10 | NON CRITICA /
CENTRO IPOVISIONE | 10029836 | 54402 |  | OFTALMOSCOPIO |  | IPOVISIONE AZZANO S. PAOLO | 12500 | WELCH ALLYN INC | 1420341 | 1928 | 2013-07-10 | NON CRITICA /
CENTRO IPOVISIONE | 10029837 | 54391 |  | RIUNITO OFTALMOLOGICO | RIUFEHM4 | IPOVISIONE AZZANO S. PAOLO | MASTER 4 | FRASTEMA OPHTHALMICS SRL | 284 | 12203 | 2013-07-10 | NON CRITICA /
CENTRO IPOVISIONE | 10029838 | 54395 |  | OPTOMETRO | OPMTKGC4 | IPOVISIONE AZZANO S. PAOLO | CP 40 | TAKAGI SEIKO CO LTO | 0312900 | 2032 | 2013-07-10 | NON CRITICA /
CENTRO IPOVISIONE | 10029839 | 54396 |  | OPTOMETRO | OPMTKGC4 | IPOVISIONE AZZANO S. PAOLO | CP 40 | TAKAGI SEIKO CO LTO | 0612904 | 2032 | 2013-07-10 | NON CRITICA /
CENTRO IPOVISIONE | 10029840 | 54403 |  | OFTALMOSCOPIO |  | IPOVISIONE AZZANO S. PAOLO | 12500 | WELCH ALLYN INC | 1420285 | 1928 | 2013-07-10 | NON CRITICA /
CENTRO IPOVISIONE | 10029841 | 54388 |  | VALUTAZIONE FUNZIONALE VISIVA, APPARECCHIO PER | VFVNCL31 | IPOVISIONE AZZANO S. PAOLO | AR 310 A | NIDEK CO LTD | 137252 | 9044 | 2013-07-09 | NON CRITICA /
CENTRO IPOVISIONE | 10029842 | 54389 |  | LAMPADA A FESSURA |  | IPOVISIONE AZZANO S. PAOLO | RO 3000 | LUNEAU SAS | 2000385/C12 | 4781 | 2013-07-09 | NON CRITICA /
CENTRO IPOVISIONE | 10029843 | 54408 |  | SINOTTOFORO |  | IPOVISIONE AZZANO S. PAOLO | L 2510B | INAMI & CO LTD | B00518 | 8470 | 2013-07-10 | /
CENTRO IPOVISIONE | 10029844 | 54410 |  | FRONTIFOCOMETRO |  | IPOVISIONE AZZANO S. PAOLO | AUTO LENSMETER TL 100 | TOMEY CORP | 307505 | 1959 | 2013-07-10 | /
CENTRO IPOVISIONE | 10029845 | 54411 |  | FRONTIFOCOMETRO |  | IPOVISIONE AZZANO S. PAOLO | AUTO LENSMETER TL 100 | TOMEY CORP | 308805 | 1959 | 2013-07-10 | /
CENTRO IPOVISIONE | 10029846 | 54412 |  | FRONTIFOCOMETRO |  | IPOVISIONE AZZANO S. PAOLO | AUTO LENSMETER TL 100 | TOMEY CORP | 308005 | 1959 | 2013-07-10 | /
CENTRO IPOVISIONE | 10029847 | 54414 |  | INTERPUPILLOMETRO |  | IPOVISIONE AZZANO S. PAOLO | P2 82 II | TOWA MEDICAL INSTRUMENTS CO LTD | 218808 | 555 | 2013-07-10 | /
CENTRO IPOVISIONE | 10029848 | 54421 |  | MANICO RICARICABILE |  | IPOVISIONE AZZANO S. PAOLO | 71054 C | WELCH ALLYN INC |  | 195 | 2013-07-10 | /
CENTRO IPOVISIONE | 10029849 | 54422 |  | MANICO RICARICABILE |  | IPOVISIONE AZZANO S. PAOLO | 71054 C | WELCH ALLYN INC |  | 195 | 2013-07-10 | /
CENTRO IPOVISIONE | 10029850 | 54423 |  | MANICO RICARICABILE |  | IPOVISIONE AZZANO S. PAOLO | 71054 C | WELCH ALLYN INC |  | 195 | 2013-07-10 | /
CENTRO IPOVISIONE | 10029851 | 54424 |  | MANICO RICARICABILE |  | IPOVISIONE AZZANO S. PAOLO | 71054 C | WELCH ALLYN INC |  | 195 | 2013-07-10 | /
PAPA GIOVANNI XXIII | 10029852 |  |  | CITOCENTRIFUGA |  | MICROBIOLOGIA E VIROLOGIA | CYT 12 | CENTURION SCIENTIFIC LTD | 213664-2 | 6347 | 2013-07-12 | /
PAPA GIOVANNI XXIII | 10029853 |  |  | CITOCENTRIFUGA |  | LABORATORIO ANALISI CLINICHE | CYT 12 | CENTURION SCIENTIFIC LTD | 213664-1 | 6347 | 2013-07-12 | /
PAPA GIOVANNI XXIII | 10029854 |  | 10029854 | ECOTOMOGRAFO PORTATILE | ECLEOBMG | USC PATOLOGIA NEONATALE | MYLAB 25 GOLD | ESAOTE SPA | 6479 | 36905 | 2012-06-11 | CRITICA /
PAPA GIOVANNI XXIII | 10029855 |  | 10029854 | CARRELLO ELETTRIFICATO |  | USC PATOLOGIA NEONATALE | 7310 | ESAOTE SPA | 106695 | 0 | 2012-06-11 | CRITICA /
PAPA GIOVANNI XXIII | 10029856 |  | 10029854 | SONDA ECOGRAFICA | SCF | USC PATOLOGIA NEONATALE | LA 523 | ESAOTE SPA | 34234 | 0 | 2012-06-11 | CRITICA /
PAPA GIOVANNI XXIII | 10029858 |  | 10029854 | SONDA ECOGRAFICA | SCF | USC PATOLOGIA NEONATALE | PA 240 | ESAOTE SPA | 5513 | 0 | 2012-06-11 | CRITICA /
PAPA GIOVANNI XXIII | 10029859 |  | 10029854 | SONDA ECOGRAFICA | SCF | USC PATOLOGIA NEONATALE | PA 122 E | ESAOTE SPA | 4557 | 0 | 2012-06-11 | CRITICA /
PAPA GIOVANNI XXIII | 10029860 | 018497 |  | DOSATORE | DOSEPP | EMATOLOGIA - LAB. PAOLO BELLI | MULTIPETTE PLUS | EPPENDORF NETHELER HINZ GMBH | R35484B | 301 | 2013-03-28 | NON CRITICA /
PAPA GIOVANNI XXIII | 10029861 |  | 10022061 | SONDA ECOGRAFICA | SCFAQJL3 | Pronto Soccorso | L38 10-5 | SONOSITE INC | 03H3HF | 4491 | 2013-07-08 | CRITICA /
PAPA GIOVANNI XXIII | 10029864 |  | 10023089 | PEDALE TRAPANO OTOLOGICO |  | BLOCCO OPERATORIO A | EF 200 | MEDTRONIC XOMED INC | AFCL07370 | 0 | 2013-07-12 | NON CRITICA /
PAPA GIOVANNI XXIII | 10029866 |  |  | ELETTROBISTURI | ELBSOZA4 | BLOCCO OPERATORIO A | AUTOCON II 400 | STORZ KARL GMBH & CO KG | SW04777 | 23595 | 2013-07-03 | CRITICA /
PAPA GIOVANNI XXIII | 10029868 | 52924 |  | AEROSOL, APPARECCHIO PER | AERMDE | USC CHIRURGIA PEDIATRICA E TRAPIANTI PEDIATRICI | 92457 MEDEL EASY | MEDEL SPA | 391200778 | 35 | 2011-12-31 | NON CRITICA /
PAPA GIOVANNI XXIII | 10029874 |  |  | TRASPORTO MATERIALE ORGANICO, APPARECCHIO PER |  | AP USSD S.S.U.EM 118 | TERMOBOX OB AUTO | OSCAR BOSCAROL SRL | 550131117 | 1000 | 2011-12-31 | /
PAPA GIOVANNI XXIII | 10029879 |  | 10029854 | RIPRODUTTORE VIDEO O DIGITALE DI BIOIMMAGINI | RIRSOY8M | USC PATOLOGIA NEONATALE | UP 897 MD | SONY CORP | 265822 | 0 | 2012-06-11 | CRITICA /
PAPA GIOVANNI XXIII | 10029881 | 55216 |  | VENTILATORE POLMONARE | VPOAUI | USC PATOLOGIA NEONATALE | FABIAN HFO | ACUTRONIC MEDICAL SYSTEMS AG | AH18FB-00507 | 33723 | 2013-07-11 | VITALE /
PAPA GIOVANNI XXIII | 10029882 | 55217 |  | VENTILATORE POLMONARE | VPOAUI | USC PATOLOGIA NEONATALE | FABIAN HFO | ACUTRONIC MEDICAL SYSTEMS AG | AH18FB-00510 | 33723 | 2013-07-10 | VITALE /
PAPA GIOVANNI XXIII | 10029884 |  | 10027784 | MONITOR ELABORATORE SEGNALI FISIOLOGICI |  | USC NEUROLOGIA | BRILLANCE 19S | PHILIPS MEDICAL SYSTEMS | AU3A1150008429 | 0 | 2012-12-28 | NON CRITICA /
CENTRO IPOVISIONE | 10029894 | 90526 |  | LETTORE AUTOMATICO |  | IPOVISIONE AZZANO S. PAOLO | SARA | FREEDOM SCIENTIFIC | 8432577 | 10000 | 2013-07-17 | NON CRITICA /
PAPA GIOVANNI XXIII | 10029895 | 94525 |  | FRIGORIFERO PER ALIMENTI |  | QUARTIERE MORTUARIO | HRFZ - 250DAA | HAIER | BS02COM0100Q1A4H3396 | 199 | 2013-07-25 | NON CRITICA /
PAPA GIOVANNI XXIII | 10029896 | 55745 |  | STUFA ESSICATRICE |  | Ostetricia e Ginecologia - Centro di Procreazione Medicalmente Assistita | TS 8024 | TERMAKS AS | 13-1680 | 3993 | 2013-07-25 | NON CRITICA /
CENTRO IPOVISIONE | 10029897 | 54399 |  | TONOMETRO | TOMIAIC3 | IPOVISIONE AZZANO S. PAOLO | L 5130 | INAMI & CO LTD | A06442 | 1179 | 2013-07-10 | NON CRITICA /
CENTRO IPOVISIONE | 10029898 | 54400 |  | TONOMETRO | TOMIAIC3 | IPOVISIONE AZZANO S. PAOLO | L 5130 | INAMI & CO LTD | A06445 | 1179 | 2013-07-10 | NON CRITICA /
PAPA GIOVANNI XXIII | 10029899 |  | 10027793 | MONITOR ELABORATORE SEGNALI FISIOLOGICI |  | USC NEUROLOGIA | BRILLANCE 19S | PHILIPS MEDICAL SYSTEMS | AU3A1150007961 | 0 | 2012-12-28 | NON CRITICA /
PAPA GIOVANNI XXIII | 10029900 |  |  | BILIRUBINOMETRO |  | USC PATOLOGIA NEONATALE - NIDO | BILICHECK | PHILIPS MEDICAL SYSTEMS | B5246 | 4961 | 2013-07-18 | NON CRITICA /
PAPA GIOVANNI XXIII | 10029904 | 16012 | 10029904 | GASCROMATOGRAFO | GCG | LABORATORIO ANALISI CLINICHE | CLARUS 580 | PERKIN ELMER CORP | 580S12101902 | 19417 | 2013-01-21 | NON CRITICA /
PAPA GIOVANNI XXIII | 10029905 | 16013 | 10029904 | GASCROMATOGRAFO | GCGPERH4 | LABORATORIO ANALISI CLINICHE | TURBOMATRIX HS 40 | PERKIN ELMER CORP | HS40L1210241 | 17003 | 2013-01-21 | NON CRITICA /
PAPA GIOVANNI XXIII | 10029906 | 16014 | 10029904 | ELABORATORE PER LABORATORIO ANALISI |  | LABORATORIO ANALISI CLINICHE | THINKCENTRE | LENOVO | MJPWPGM | 1573 | 2013-01-21 | NON CRITICA /
PAPA GIOVANNI XXIII | 10029907 | 16015 | 10029904 | MONITOR PER ELABORATORE PER LABORATORIO ANALISI |  | LABORATORIO ANALISI CLINICHE | THINKVISION | LENOVO | 1139011 | 0 | 2013-01-21 | NON CRITICA /
PAPA GIOVANNI XXIII | 10029908 | 16006 | 10029904 | PRODUZIONE DI IDROGENO E/O ALTRI GAS, APPARECCHIO PER |  | LABORATORIO ANALISI CLINICHE | PG H160 | PERKIN ELMER CORP | HGS1206151209 | 7623 | 2013-01-21 | NON CRITICA /
PAPA GIOVANNI XXIII | 10029910 |  | 10022066 | SONDA ECOGRAFICA | SCFAQJC6 | Pronto Soccorso | C60 5-2 | SONOSITE INC | 03TWLN | 2624 | 2013-07-22 | CRITICA /
PAPA GIOVANNI XXIII | 10029912 |  |  | TRASPORTO MATERIALE ORGANICO, APPARECCHIO PER IL | COR | SERVIZIO 118 | TC-07UG-12 | WAECO TROPICOOL | 09020518 | 1000 | 2011-12-31 | NON CRITICA /
PAPA GIOVANNI XXIII | 10029917 |  | 10029660 | REGISTRATORE SU CARTA | RCA | AMBULATORI T2 | CLP 365 | SAMSUNG ELECTRONICS | Z6Y7BJBD3001A5 | 0 | 2013-07-30 | NON CRITICA /
PAPA GIOVANNI XXIII | 10029920 | 15738 |  | COLORATORE AUTOMATICO DI TESSUTI | CATDKO | LABORATORIO ANATOMIA PATOLOGICA | COVERSTAINER | DAKO AS | CS100-10118 | 69575 | 2012-12-20 | NON CRITICA /
PAPA GIOVANNI XXIII | 10029921 | 15739 | 10029921 | COLORATORE AUTOMATICO DI TESSUTI | CATDKO | LABORATORIO ANATOMIA PATOLOGICA | ARTISAN LINK PRO | DAKO AS | APL812120 | 51425 | 2012-12-20 | NON CRITICA /
PAPA GIOVANNI XXIII | 10029922 | 15740 | 10029921 | STAMPANTE |  | LABORATORIO ANATOMIA PATOLOGICA | GX430T | ZEBRA | 32J111400856 | 0 | 2012-12-20 | NON CRITICA /
PAPA GIOVANNI XXIII | 10029923 | 15741 | 10029921 | MONITOR PER ELABORATORE DI LABORATORIO |  | LABORATORIO ANATOMIA PATOLOGICA | MEDIX PRO | TANGENT | C126112015 | 0 | 2012-12-20 | NON CRITICA /
PAPA GIOVANNI XXIII | 10029924 | 15742 | 10029921 | GRUPPO DI CONTINUITA' |  | LABORATORIO ANATOMIA PATOLOGICA | ABCE110-22 | POWER | 5511056R-1220062 | 0 | 2012-12-20 | NON CRITICA /
PAPA GIOVANNI XXIII | 10029947 | 57655 |  | OFTALMOSCOPIO | OFSKELVP | USC PATOLOGIA NEONATALE | VANTAGE PLUS | KEELER LTD | 38045 | 3025 | 2013-10-04 | NON CRITICA /
PAPA GIOVANNI XXIII | 10029948 | 55857 | 10029948 | DOSIMETRO PER AEROSOL |  | Medicina del Lavoro | MASTER SCREEN APS | CAREFUSION | 206027 | 7986 | 2013-08-08 | NON CRITICA /
PAPA GIOVANNI XXIII | 10029949 |  | 10029948 | PERSONAL COMPUTER BIOMEDICO |  | Medicina del Lavoro | VOSTRO 3560 | DELL INC | 5P4Q1X1 | 0 | 2013-08-08 | NON CRITICA /
PAPA GIOVANNI XXIII | 10029950 |  | 10029950 | DILUITORE | DILHAMME | EMATOLOGIA - LAB. PAOLO BELLI | MICROLAB STARLET | HAMILTON MEDICAL AG | 6464 | 50402 | 2013-08-01 | /
PAPA GIOVANNI XXIII | 10029951 |  | 10029950 | CAPPA ASPIRANTE |  | EMATOLOGIA - LAB. PAOLO BELLI | S@FESTAR 1.2 LAF | EUROCLONE LTD | N06SM1N7424 | 5445 | 2013-08-01 | /
PAPA GIOVANNI XXIII | 10029952 |  | 10029950 | PERSONAL COMPUTER BIOMEDICO |  | EMATOLOGIA - LAB. PAOLO BELLI | OPTIPLEX XE | DELL INC | 5HWF5Y1 | 1627 | 2013-08-01 | /
PAPA GIOVANNI XXIII | 10029953 |  | 10029950 | MONITOR PER PERSONAL COMPUTER |  | EMATOLOGIA - LAB. PAOLO BELLI | P 2213 T | DELL INC | CN-0Y57VF-74445-33P-B8DM | 0 | 2013-08-01 | /
PAPA GIOVANNI XXIII | 10029954 | 55156 |  | MONITOR | MONGE0CS | USC PEDIATRIA | CARESCAPE V100 | GE HEALTHCARE | SH613210056SA | 2541 | 2013-08-02 | CRITICA /
PAPA GIOVANNI XXIII | 10029956 | 90932 |  | CARDIOSTIMOLATORE ESTERNO | PCEMTD58 | Anestesia e Rianimazione 2- Terapia intensiva cardiochirurgia | 5388 | MEDTRONIC INC | PFG020540P | 3057.0696 | 2008-10-23 | VITALE /
PAPA GIOVANNI XXIII | 10029958 | 53563 |  | BILANCIA |  | BLOCCO PARTO | TLWC-5K | WUNDER SA BI SRL | 706M2320 | 500 | 2011-12-31 | NON CRITICA /
PAPA GIOVANNI XXIII | 10029961 |  | 10018167 | SONDA ECOGRAFICA | SCF | Medicina del Lavoro | PA 230 E | ESAOTE SPA | 166120021 | 0 | 2013-08-28 | CRITICA /
PAPA GIOVANNI XXIII | 10029962 | 55827 |  | CENTRIFUGA |  | EMATOLOGIA - LAB. PAOLO BELLI | CONCENTRATOR PLUS | EPPENDORF AG | 5305CK221621 | 6896 | 2013-09-03 | NON CRITICA /
PAPA GIOVANNI XXIII | 10029963 |  |  | MICROCENTRIFUGA |  | EMATOLOGIA - LAB. PAOLO BELLI | SPECTRAFUGE MINI | CLEAVER SCIENTIFIC LTD | 12090604 | 5000 | 2013-09-03 | NON CRITICA /
PAPA GIOVANNI XXIII | 10029964 |  | 10018734 | SONDA ECOGRAFICA | SCFSIE | USC PATOLOGIA NEONATALE | 10V4 | SIEMENS AG | 50509901 | 0 | 2013-09-10 | CRITICA /
PAPA GIOVANNI XXIII | 10029966 |  |  | SONDA ECOGRAFICA | SCFGE02L | BLOCCO OPERATORIO A | M12L | GE HEALTHCARE | 2294511 | 0 | 2013-09-16 | CRITICA /
PAPA GIOVANNI XXIII | 10029967 |  | 10026150 | SONDA ECOGRAFICA | SCFACO | USC CHIRURGIA PEDIATRICA E TRAPIANTI PEDIATRICI | PA 122E | ESAOTE SPA | 4186 | 0 | 2013-09-17 | CRITICA /
PAPA GIOVANNI XXIII | 10029968 |  | 10017269 | SONDA TRANSESOFAGEA | SCFGE0 | BLOCCO OPERATORIO A | 6T RS | GE HEALTHCARE | 602191 | 25400 | 2013-11-26 | CRITICA /
PAPA GIOVANNI XXIII | 10029971 | 17162 | 10026151 | SONDA ECOGRAFICA | SCFACO | USC CHIRURGIA PEDIATRICA E TRAPIANTI PEDIATRICI | SC 3421 | ESAOTE SPA | 12265049 | 0 | 2013-01-15 | CRITICA /
PAPA GIOVANNI XXIII | 10029978 | 44650 | 10016012 | APPARECCHIO ELETTROMEDICALE, ALIMENTATORE PER | D06XXX | LABORATORIO GENETICA MEDICA | EBQ 100 DC Z | LEISTUNGSELEKTRONIK JENA GMBH | H33241022 | 0 | 2013-09-19 | NON CRITICA /
PAPA GIOVANNI XXIII | 10029979 | 56014 |  | SCALDASACCHE A BAGNO TERMOSTATICO | SCSPTMCT | BLOCCO OPERATORIO A | CYTO THERM DR | CYTOTHERM | 250454 | 6231 | 2013-09-16 | NON CRITICA /
PAPA GIOVANNI XXIII | 10029980 | 56015 |  | SCALDASACCHE A BAGNO TERMOSTATICO | SCSPTMCT | BLOCCO OPERATORIO A | CYTO THERM DR | CYTOTHERM | 250453 | 6231 | 2013-09-16 | NON CRITICA /
PAPA GIOVANNI XXIII | 10029981 | 56012 |  | SCALDASACCHE A BAGNO TERMOSTATICO | SCSPTMCT | BLOCCO OPERATORIO A | CYTO THERM DR | CYTOTHERM | 250455 | 6231 | 2013-09-16 | NON CRITICA /
PAPA GIOVANNI XXIII | 10029982 | 56016 |  | SCALDASACCHE A BAGNO TERMOSTATICO | SCSPTM | DAY SURGERY D | CYTO THERM D4 | CYTOTHERM | 21325 | 6050 | 2013-09-16 | NON CRITICA /
PAPA GIOVANNI XXIII | 10029983 | 56013 |  | SCALDASACCHE A BAGNO TERMOSTATICO | SCSPTM | Anestesia e Rianimazione 2- Terapia intensiva cardiochirurgia | CYTO THERM D4 | CYTOTHERM | 21324 | 6050 | 2013-09-16 | NON CRITICA /
PAPA GIOVANNI XXIII | 10029984 | 56017 |  | SCALDASACCHE A BAGNO TERMOSTATICO | SCSPTM | BLOCCO PARTO | CYTO THERM D4 | CYTOTHERM | 21323 | 6050 | 2013-09-16 | NON CRITICA /
PAPA GIOVANNI XXIII | 10029987 | 55630 |  | FRIGORIFERO BIOLOGICO | FBIANN | MICROBIOLOGIA E VIROLOGIA | EKO BASIC 700 1 TN GL ES | ANGELANTONI INDUSTRIE SPA | LS02289 | 2117 | 2013-09-05 | NON CRITICA /
PAPA GIOVANNI XXIII | 10029998 | 55171 |  | INCUBATORE AD ANIDRIDE CARBONICA |  | MATTEO ROTA - LABORATORIO CELLULE STAMINALI | HERACELL 150 I | THERMO SCIENTIFIC | 41514031 | 8664 | 2013-09-10 | NON CRITICA /
PAPA GIOVANNI XXIII | 10030023 | 56404 |  | DOSATORE | DOSGIS | Imm. e Medicina Trasfusionale | PIPETMAN P1000L | GILSON MEDICAL ELECTRONICS SA | JH74702 | 208 | 2013-09-02 | NON CRITICA /
PAPA GIOVANNI XXIII | 10030024 | 56402 |  | DOSATORE | DOSGIS | Imm. e Medicina Trasfusionale | PIPETMAN P200L | GILSON MEDICAL ELECTRONICS SA | JH73313 | 208 | 2013-09-02 | NON CRITICA /
PAPA GIOVANNI XXIII | 10030025 | 56397 |  | DOSATORE | DOSGIS | Imm. e Medicina Trasfusionale | PIPETMAN P20L | GILSON MEDICAL ELECTRONICS SA | JH70089 | 208 | 2013-09-02 | NON CRITICA /
PAPA GIOVANNI XXIII | 10030026 | 56401 |  | DOSATORE | DOSGIS | USC IMM. E MED. TRASF. | PIPETMAN P200L | GILSON MEDICAL ELECTRONICS SA | JH73314 | 208 | 2013-09-02 | NON CRITICA /
PAPA GIOVANNI XXIII | 10030027 | 56396 |  | DOSATORE | DOSGIS | Imm. e Medicina Trasfusionale | PIPETMAN P10L | GILSON MEDICAL ELECTRONICS SA | JJ70582 | 208 | 2013-09-02 | NON CRITICA /
PAPA GIOVANNI XXIII | 10030028 | 56403 |  | DOSATORE | DOSGIS | USC IMM. E MED. TRASF. | PIPETMAN P1000L | GILSON MEDICAL ELECTRONICS SA | JH74697 | 208 | 2013-09-02 | NON CRITICA /
PAPA GIOVANNI XXIII | 10030029 | 56400 |  | DOSATORE | DOSGIS | USC IMM. E MED. TRASF. | PIPETMAN P100L | GILSON MEDICAL ELECTRONICS SA | JH73609 | 208 | 2013-09-02 | NON CRITICA /
PAPA GIOVANNI XXIII | 10030030 | 56395 |  | DOSATORE | DOSGIS | Imm. e Medicina Trasfusionale | PIPETMAN P10L | GILSON MEDICAL ELECTRONICS SA | JJ70581 | 208 | 2013-09-02 | NON CRITICA /
PAPA GIOVANNI XXIII | 10030031 | 56399 |  | DOSATORE | DOSGIS | Imm. e Medicina Trasfusionale | PIPETMAN P100L | GILSON MEDICAL ELECTRONICS SA | JH73608 | 208 | 2013-09-02 | NON CRITICA /
PAPA GIOVANNI XXIII | 10030032 | 56393 |  | DOSATORE | DOSGIS | Imm. e Medicina Trasfusionale | PIPETMAN P2L | GILSON MEDICAL ELECTRONICS SA | JH72794 | 208 | 2013-09-02 | NON CRITICA /
PAPA GIOVANNI XXIII | 10030033 | 56398 |  | DOSATORE | DOSGIS | Imm. e Medicina Trasfusionale | PIPETMAN P20L | GILSON MEDICAL ELECTRONICS SA | JH70090 | 208 | 2013-09-02 | NON CRITICA /
PAPA GIOVANNI XXIII | 10030034 | 56394 |  | DOSATORE | DOSGIS | USC IMM. E MED. TRASF. | PIPETMAN P2L | GILSON MEDICAL ELECTRONICS SA | JH72793 | 208 | 2013-09-02 | NON CRITICA /
PAPA GIOVANNI XXIII | 10030036 |  | 10014968 | WORKSTATION DIAGNOSTICA PER IMMAGINI (RPM GATING RESPIRATORIO) |  | Radioterapia | RPM GATING | VARIAN MEDICAL SYSTEMS | A1207B04087 | 0 | 2013-09-01 | CRITICA /
PAPA GIOVANNI XXIII | 10030037 |  | 10014968 | MODULO ALIMENTAZIONE RPM GATING |  | Radioterapia | POWER MODULE RPM GATING | VARIAN MEDICAL SYSTEMS | SPLK100474 | 0 | 2013-09-01 | CRITICA /
PAPA GIOVANNI XXIII | 10030038 |  | 10014968 | TELECAMERA |  | Radioterapia | KP-M2AP | HITACHI |  | 0 | 2013-09-01 | CRITICA /
PAPA GIOVANNI XXIII | 10030039 |  | 10014968 | DISPLAY |  | Radioterapia | V-LCD4-PRO-L | MARSHALL |  | 0 | 2013-09-01 | CRITICA /
PAPA GIOVANNI XXIII | 10030040 | 59948 |  | ANALISI E DOCUMENTAZIONE DI GEL, SISTEMA PER | ACGBIR | USC IMM. E MED. TRASF. | GEL DOC XR + | BIO-RAD LABORATORIES INC | 721BR09422 | 8349 | 2013-11-28 | NON CRITICA /
PAPA GIOVANNI XXIII | 10030041 | 57630 |  | ELETTROCARDIOGRAFO | ECG | USC NEFROLOGIA | MAC 800 | GE HEALTHCARE | SJ413060836WA | 3569 | 2013-12-05 | NON CRITICA /
PAPA GIOVANNI XXIII | 10030042 | 57631 |  | ELETTROCARDIOGRAFO | ECG | SPDC 2 - USC PSICHIATRIA 2 | MAC 800 | GE HEALTHCARE | SJ413020714WA | 3569 | 2013-12-05 | NON CRITICA /
PAPA GIOVANNI XXIII | 10030043 | 57632 |  | ELETTROCARDIOGRAFO | ECG | USC ONCOLOGIA DEG | MAC 800 | GE HEALTHCARE | SJ413030748WA | 3569 | 2013-12-05 | NON CRITICA /
PAPA GIOVANNI XXIII | 10030044 | 57637 |  | ELETTROCARDIOGRAFO | ECG | USC EMATOLOGIA | MAC 800 | GE HEALTHCARE | SJ413020729WA | 3569 | 2013-12-05 | NON CRITICA /
PAPA GIOVANNI XXIII | 10030045 | 57633 |  | ELETTROCARDIOGRAFO | ECG | USC MALATTIE INFETTIVE | MAC 800 | GE HEALTHCARE | SJ413020732WA | 3569 | 2013-12-05 | NON CRITICA /
PAPA GIOVANNI XXIII | 10030046 | 57634 |  | ELETTROCARDIOGRAFO | ECG | USC CHIRURGIA GENERALE 3 | MAC 800 | GE HEALTHCARE | SJ413080850WA | 3569 | 2013-12-05 | NON CRITICA /
PAPA GIOVANNI XXIII | 10030047 | 57635 |  | ELETTROCARDIOGRAFO | ECG | USC UROLOGIA | MAC 800 | GE HEALTHCARE | SJ413020667WA | 3569 | 2013-12-05 | NON CRITICA /
PAPA GIOVANNI XXIII | 10030048 | 57636 |  | ELETTROCARDIOGRAFO | ECG | USC PNEUMOLOGIA | MAC 800 | GE HEALTHCARE | SJ413020736WA | 3569 | 2013-12-05 | NON CRITICA /
PAPA GIOVANNI XXIII | 10030049 | 57638 |  | ELETTROCARDIOGRAFO | ECG | USC GASTROENTEROLOGIA | MAC 800 | GE HEALTHCARE | SJ413030747WA | 3569 | 2013-12-05 | NON CRITICA /
PAPA GIOVANNI XXIII | 10030050 | 57639 |  | ELETTROCARDIOGRAFO | ECG | USC CHIRURGIA MAXILLO-FACCIALE | MAC 800 | GE HEALTHCARE | SJ413080852WA | 3569 | 2013-12-05 | NON CRITICA /
PAPA GIOVANNI XXIII | 10030051 | 57640 |  | ELETTROCARDIOGRAFO | ECG | USC NEUROCHIRURGIA | MAC 800 | GE HEALTHCARE | SJ413080846WA | 3569 | 2013-12-05 | NON CRITICA /
PAPA GIOVANNI XXIII | 10030052 | 57641 |  | ELETTROCARDIOGRAFO | ECG | USC ORTOPEDIA E TRAUMATOLOGIA | MAC 800 | GE HEALTHCARE | SJ413060843WA | 3569 | 2013-12-05 | NON CRITICA /
PAPA GIOVANNI XXIII | 10030053 | 57642 |  | ELETTROCARDIOGRAFO | ECG | USC OSTETRICIA GINECOLOGIA - ATTIVITA' DIP. | MAC 800 | GE HEALTHCARE | SJ413060841WA | 3569 | 2013-12-05 | NON CRITICA /
PAPA GIOVANNI XXIII | 10030054 | 54643 |  | ELETTROCARDIOGRAFO | ECG | Anestesia e Rianimazione 2- Terapia intensiva cardiochirurgia | MAC 800 | GE HEALTHCARE | SJ413020697WA | 3569 | 2013-12-05 | NON CRITICA /
PAPA GIOVANNI XXIII | 10030055 |  |  | ELETTROCARDIOGRAFO | ECG | AMBULATORI T2 | MAC 800 | GE HEALTHCARE | SJ413020728WA | 3569 | 2014-11-12 | NON CRITICA /
PAPA GIOVANNI XXIII | 10030056 | 54645 |  | ELETTROCARDIOGRAFO | ECG | Terapia Intensiva Pediatrica | MAC 800 | GE HEALTHCARE | SJ413080845WA | 3569 | 2013-12-05 | NON CRITICA /
PAPA GIOVANNI XXIII | 10030057 | 57646 |  | ELETTROCARDIOGRAFO | ECG | USC PATOLOGIA NEONATALE - NIDO | MAC 800 | GE HEALTHCARE | SJ413080847WA | 3569 | 2013-12-05 | NON CRITICA /
PAPA GIOVANNI XXIII | 10030058 | 57647 |  | ELETTROCARDIOGRAFO | ECG | Anestesia e Rianimazione 2- Terapia intensiva cardiochirurgia | MAC 800 | GE HEALTHCARE | SJ413020695WA | 3569 | 2013-12-05 | NON CRITICA /
PAPA GIOVANNI XXIII | 10030059 | 57648 |  | ELETTROCARDIOGRAFO | ECG | ANESTESIA E RIANIMAZIONE NEUROCHIRURGICA - TERAPIA INTENSIVA | MAC 800 | GE HEALTHCARE | SJ413020726WA | 3569 | 2013-12-05 | NON CRITICA /
PAPA GIOVANNI XXIII | 10030060 | 57649 |  | ELETTROCARDIOGRAFO | ECG | USC OSTETRICIA E GINECOLOGIA | MAC 800 | GE HEALTHCARE | SJ413060821WA | 3569 | 2013-12-05 | NON CRITICA /
PAPA GIOVANNI XXIII | 10030061 | 57650 |  | ELETTROCARDIOGRAFO | ECG | USC PATOLOGIA NEONATALE | MAC 800 | GE HEALTHCARE | SJ413060804WA | 3569 | 2013-12-05 | NON CRITICA /
PAPA GIOVANNI XXIII | 10030062 | 57651 |  | ELETTROCARDIOGRAFO | ECG | USC OSTETRICIA GINECOLOGIA | MAC 800 | GE HEALTHCARE | SJ413020725WA | 3569 | 2013-12-05 | NON CRITICA /
PAPA GIOVANNI XXIII | 10030063 | 57652 |  | ELETTROCARDIOGRAFO | ECG | USC NEUROLOGIA | MAC 800 | GE HEALTHCARE | SJ413020721WA | 3569 | 2013-12-05 | NON CRITICA /
PAPA GIOVANNI XXIII | 10030064 | 57653 |  | ELETTROCARDIOGRAFO | ECG | Anestesia e Rianimazione 3 - Terapia Intensiva Adulti | MAC 800 | GE HEALTHCARE | SJ413080851WA | 3569 | 2013-12-05 | NON CRITICA /
PAPA GIOVANNI XXIII | 10030065 |  |  | ELETTROCARDIOGRAFO | ECG | Pronto Soccorso | MAC 800 | GE HEALTHCARE | SJ413060799WA | 3569 | 2014-11-12 | NON CRITICA /
PAPA GIOVANNI XXIII | 10030066 |  |  | ELETTROCARDIOGRAFO | ECG | Medicina d'Urgenza Adulti | MAC 800 | GE HEALTHCARE | SJ413080848WA | 3569 | 2014-11-12 | NON CRITICA /
PAPA GIOVANNI XXIII | 10030067 | 58070 |  | ELETTROCARDIOGRAFO | ECG | USC MEDICINA GENERALE 1 | MAC 800 | GE HEALTHCARE | SJ413080857WA | 3569 | 2013-12-05 | NON CRITICA /
PAPA GIOVANNI XXIII | 10030068 |  |  | ELETTROCARDIOGRAFO | ECG | AMBULATORI T5 | MAC 800 | GE HEALTHCARE | SJ413060797WA | 3569 | 2014-11-12 | NON CRITICA /
PAPA GIOVANNI XXIII | 10030069 |  |  | ELETTROCARDIOGRAFO | ECG | AMBULATORI T5 | MAC 800 | GE HEALTHCARE | SJ413060824WA | 3569 | 2014-11-12 | NON CRITICA /
PAPA GIOVANNI XXIII | 10030070 |  |  | ELETTROCARDIOGRAFO | ECG | DAY SURGERY C | MAC 800 | GE HEALTHCARE | SJ413080855WA | 3569 | 2014-11-12 | NON CRITICA /
PAPA GIOVANNI XXIII | 10030071 |  |  | ELETTROCARDIOGRAFO | ECG | AMBULATORI T5 | MAC 800 | GE HEALTHCARE | SJ413060830WA | 3569 | 2014-11-12 | NON CRITICA /
PAPA GIOVANNI XXIII | 10030072 |  |  | ELETTROCARDIOGRAFO | ECG | Medicina d' Urgenza Pediatrica | MAC 800 | GE HEALTHCARE | SJ413060838WA | 3569 | 2014-11-12 | NON CRITICA /
PAPA GIOVANNI XXIII | 10030073 | 58069 |  | ELETTROCARDIOGRAFO | ECG | BLOCCO OPERATORIO A | MAC 800 | GE HEALTHCARE | SJ413060840WA | 3569 | 2013-12-05 | NON CRITICA /
PAPA GIOVANNI XXIII | 10030074 |  |  | ELETTROCARDIOGRAFO | ECG | Pronto Soccorso | MAC 800 | GE HEALTHCARE | SJ413060839WA | 3569 | 2014-11-12 | NON CRITICA /
PAPA GIOVANNI XXIII | 10030075 | 58064 |  | ELETTROCARDIOGRAFO | ECG | USC ONCOLOGIA | MAC 800 | GE HEALTHCARE | SJ413060803WA | 3569 | 2013-12-05 | NON CRITICA /
PAPA GIOVANNI XXIII | 10030076 |  |  | ELETTROCARDIOGRAFO | ECG | AMBULATORIO NEUROPSICHIATRIA INFANTILE | MAC 800 | GE HEALTHCARE | SJ413060820WA | 3569 | 2014-11-12 | NON CRITICA /
PAPA GIOVANNI XXIII | 10030077 | 58067 |  | ELETTROCARDIOGRAFO | ECG | TERAPIA SUB-INTENSIVA E - NEUROLOGIA - STROKE UNIT | MAC 800 | GE HEALTHCARE | SJ413060833WA | 3569 | 2013-12-05 | NON CRITICA /
PAPA GIOVANNI XXIII | 10030078 |  |  | ELETTROCARDIOGRAFO | ECG | AMBULATORI CORPO INTERMEDIO 3 | MAC 800 | GE HEALTHCARE | SJ413060835WA | 3569 | 2014-11-12 | NON CRITICA /
PAPA GIOVANNI XXIII | 10030079 | 58071 |  | ELETTROCARDIOGRAFO | ECG | USC MEDICINA GENERALE 1 | MAC 800 | GE HEALTHCARE | SJ413060822WA | 3569 | 2013-12-05 | NON CRITICA /
PAPA GIOVANNI XXIII | 10030080 |  |  | ELETTROCARDIOGRAFO | ECG | AMBULATORI T2 | MAC 800 | GE HEALTHCARE | SJ413060827WA | 3569 | 2014-11-12 | NON CRITICA /
PAPA GIOVANNI XXIII | 10030081 |  |  | ELETTROCARDIOGRAFO | ECG | LAB. GLOBAL SERVICE | MAC 800 | GE HEALTHCARE | SJ413060842WA | 3569 | 2013-12-05 | NON CRITICA /
PAPA GIOVANNI XXIII | 10030082 |  |  | ELETTROCARDIOGRAFO | ECG | AMBULATORI CORPO INTERMEDIO 3 | MAC 800 | GE HEALTHCARE | SJ413090880WA | 3569 | 2014-11-12 | NON CRITICA /
PAPA GIOVANNI XXIII | 10030083 |  |  | ELETTROCARDIOGRAFO | ECG | AMBULATORI T5 | MAC 800 | GE HEALTHCARE | SJ413100903WA | 3569 | 2014-11-12 | NON CRITICA /
PAPA GIOVANNI XXIII | 10030084 |  |  | ELETTROCARDIOGRAFO | ECG | AMBULATORI CORPO INTERMEDIO 3 | MAC 800 | GE HEALTHCARE | SJ413080860WA | 3569 | 2014-11-12 | NON CRITICA /
PAPA GIOVANNI XXIII | 10030085 | 58054 |  | ELETTROCARDIOGRAFO | ECG | USC CHIRURGIA VASCOLARE | MAC 800 | GE HEALTHCARE | SJ413100900WA | 3569 | 2013-12-05 | NON CRITICA /
PAPA GIOVANNI XXIII | 10030086 |  |  | ELETTROCARDIOGRAFO | ECG | AMBULATORI T2 | MAC 800 | GE HEALTHCARE | SJ413100908WA | 3569 | 2014-11-12 | NON CRITICA /
PAPA GIOVANNI XXIII | 10030087 |  |  | ELETTROCARDIOGRAFO | ECG | AMBULATORI T5 | MAC 800 | GE HEALTHCARE | SJ413100905WA | 3569 | 2014-11-12 | NON CRITICA /
PAPA GIOVANNI XXIII | 10030088 |  |  | ELETTROCARDIOGRAFO | ECG | AMBULATORI T5 | MAC 800 | GE HEALTHCARE | SJ413100906WA | 3569 | 2014-11-12 | NON CRITICA /
PAPA GIOVANNI XXIII | 10030089 |  |  | ELETTROCARDIOGRAFO | ECG | AMBULATORI T5 | MAC 800 | GE HEALTHCARE | SJ413080858WA | 3569 | 2014-11-12 | NON CRITICA /
PAPA GIOVANNI XXIII | 10030090 | 58059 |  | ELETTROCARDIOGRAFO | ECG | BLOCCO PARTO | MAC 800 | GE HEALTHCARE | SJ413020730WA | 3569 | 2013-12-05 | NON CRITICA /
PAPA GIOVANNI XXIII | 10030110 | 58228 |  | REGISTRATORE HOLTER ECG | RHO | USC CARDIOLOGIA 1 | SEER 12 | GETEMED AG | 381130621 | 9680 | 2013-11-27 | NON CRITICA /
PAPA GIOVANNI XXIII | 10030120 |  |  | LAPAROSCOPIO | LASSOZ39 | BLOCCO OPERATORIO A | 26039 AA | STORZ KARL GMBH & CO KG | 1870757 | 3872 | 2013-09-16 | CRITICA /
PAPA GIOVANNI XXIII | 10030123 |  |  | TERMOMETRO | TMEWEA | Medicina d' Urgenza Pediatrica | SURE TEMP PLUS | WELCH ALLYN INC | 07104191 | 500 | 2013-12-13 | NON CRITICA /
PAPA GIOVANNI XXIII | 10030124 | 44940 |  | RISCALDATORE RADIANTE PER NEONATI | RRN | BLOCCO OPERATORIO A | SUNFLOWER WARMER | ATOM MEDICAL CORP | 2340051 | 3700 | 2013-10-25 | NON CRITICA /
PAPA GIOVANNI XXIII | 10030125 | 58112 |  | INCUBATRICE NEONATALE | INNAOT | USC PATOLOGIA NEONATALE | DUAL INCU I | ATOM MEDICAL CORP | 2320104 | 26620 | 2013-10-25 | VITALE /
MOZZO | 10030130 |  |  | STIMOLATORE TRANSCRANICO |  | USC MEDICINA FISICA E RIABILITAZIONE | BRAINSTIM | EMS SRL | BS052-11 | 5832 | 2011-05-05 | NON CRITICA /
PAPA GIOVANNI XXIII | 10030131 |  | 10000125 | TELECAMERA | TVCSOZL3 | BLOCCO OPERATORIO A | 20221030 TRICAM SL | STORZ KARL GMBH & CO KG | ILH018760 | 3267 | 2013-09-27 | NON CRITICA /
PAPA GIOVANNI XXIII | 10030135 |  |  | TELECAMERA | TVCSOZL3 | BLOCCO OPERATORIO A | 20221030 TRICAM SL | STORZ KARL GMBH & CO KG | EMH008192 | 10000 | 2011-12-31 | NON CRITICA /
PAPA GIOVANNI XXIII | 10030137 |  |  | ISTEROSCOPIO | ISSSOZ7A | BLOCCO OPERATORIO A | 27005 BA | STORZ KARL GMBH & CO KG | 120D5S | 4278.3 | 2013-10-10 | NON CRITICA /
PAPA GIOVANNI XXIII | 10030139 |  |  | SFIGMOMANOMETRO | SMM | AMBULATORI T6 | - | TEMA CERTUS | - | 230.14 | 1999-12-31 | NON CRITICA /
PAPA GIOVANNI XXIII | 10030140 |  |  | VIDEOBRONCOSCOPIO | VBROLYP1 | LAB. GLOBAL SERVICE | BF P160 | OLYMPUS OPTICAL CO LTD | 1000266 | 11495 | 2013-10-15 | /
PAPA GIOVANNI XXIII | 10030146 |  | 10015627 | SONDA ECOGRAFICA | SCFSIE | Chirurgia 2 Senologica - Ambulatorio | VFX 13-5 | SIEMENS SPA | X13C064714 | 0 | 2013-09-12 | CRITICA /
PAPA GIOVANNI XXIII | 10030149 |  | 10019391 | SONDA ECOGRAFICA | SCFGE0 | AMBULATORI T5 | M4S | GE HEALTHCARE | 99311PD3 | 0 | 2013-10-01 | CRITICA /
BORGO PALAZZO | 10030161 |  | 10030161 | ANALISI SFORZO, SISTEMA PER |  | BORGO PALAZZO - MEDICINA SPORTIVA | ERGOCARD | MEDISOFT SA | 131021-05-1634 | 30250 | 2013-12-05 | NON CRITICA /
BORGO PALAZZO | 10030162 |  | 10030161 | MODULO ECG |  | BORGO PALAZZO - MEDICINA SPORTIVA | MEDCARD | MEDISOFT SA | 0363130D | 0 | 2013-12-05 | NON CRITICA /
BORGO PALAZZO | 10030163 |  | 10030161 | ELABORATORE SEGNALI FISIOLOGICI |  | BORGO PALAZZO - MEDICINA SPORTIVA | MINI ITX | MEDISOFT SA | 131021-ERGOM | 0 | 2013-12-05 | NON CRITICA /
PAPA GIOVANNI XXIII | 10030164 | 44874 |  | RIVELATORE BATTITO CARDIACO FETALE | RDBHUTFD | USC OSTETRICIA GINECOLOGIA | FETAL DOPPLEX FD1 | HUNTLEIGH HEALTHCARE | FD1PX0353384-12 | 854 | 2013-11-05 | NON CRITICA /
PAPA GIOVANNI XXIII | 10030165 | 44873 |  | RIVELATORE BATTITO CARDIACO FETALE | RDBHUTFD | USC OSTETRICIA GINECOLOGIA | FETAL DOPPLEX FD1 | HUNTLEIGH HEALTHCARE | FD1PX0353394-12 | 854 | 2013-11-05 | NON CRITICA /
PAPA GIOVANNI XXIII | 10030166 | 44939 |  | RIVELATORE BATTITO CARDIACO FETALE | RDBHUTFD | USC OSTETRICIA GINECOLOGIA | FETAL DOPPLEX FD1 | HUNTLEIGH HEALTHCARE | FD1PX0353395-12 | 854 | 2013-11-05 | NON CRITICA /
PAPA GIOVANNI XXIII | 10030168 | 57494 |  | TERMOBLOCCO |  | EMATOLOGIA - LAB. PAOLO BELLI | LSE DIGITAL DRY BATH HEATER | CORNING INC | SD2121025 | 2000 | 2013-09-10 | NON CRITICA /
PAPA GIOVANNI XXIII | 10030174 |  |  | SONDA TRANSESOFAGEA | SCFGE0 | BLOCCO OPERATORIO A | 6TC-RS | GE MEDICAL SYSTEMS | 91685 | 20740 | 2013-11-12 | CRITICA /
PAPA GIOVANNI XXIII | 10030175 |  | 10022892 | REGISTRATORE SU CARTA |  | AMBULATORI T3 | I-SENSYS LPB6020 | CANON INC | MTNA273996 | 0 | 2014-01-10 | NON CRITICA /
PAPA GIOVANNI XXIII | 10030179 |  | 10017269 | SONDA TRANSESOFAGEA | SCFGE0 | BLOCCO OPERATORIO A | 6T RS | GE HEALTHCARE | 600069 | 25400 | 2013-11-15 | CRITICA /
PAPA GIOVANNI XXIII | 10030180 |  | 10029854 | SONDA ECOGRAFICA | SCFEOBC1 | USC PATOLOGIA NEONATALE | CA 123 | ESAOTE SPA | 160130058 | 0 | 2013-11-15 | CRITICA /
PAPA GIOVANNI XXIII | 10030186 |  |  | ISTEROSCOPIO | ISSSOZ | BLOCCO OPERATORIO A | CR30-0057-03 | CRIMO ITALIA | A7957 | 4500 | 2013-11-26 | CRITICA /
PAPA GIOVANNI XXIII | 10030190 |  | 10019465 | SONDA ECOGRAFICA | SCF | Radiodiagnostica | CA 631 | ESAOTE SPA | 00285 | 0 | 2013-11-27 | CRITICA /
PAPA GIOVANNI XXIII | 10030195 |  |  | TRASPORTO MATERIALE ORGANICO, APPARECCHIO PER |  | AP USSD S.S.U.EM 118 | TERMOBOX OB AUTO | OSCAR BOSCAROL SRL | 550131107 | 1000 | 2011-12-31 | /
PAPA GIOVANNI XXIII | 10030197 | 20211 |  | MONITOR TELEVISIVO PER BIOIMMAGINI | MTVEIZ | EMODINAMICA | RADIOFORCE RS 110 | EIZO NANAO CORP | 29517081 C | 2000 | 2013-01-09 | NON CRITICA /
PAPA GIOVANNI XXIII | 10030199 | 50018 | 10030199 | ELASTOMETRO EPATICO | ELMEHT | USC GASTROENTEROLOGIA | FIBROSCAN 402 | ECHOSENS INTERNATIONAL | F40262 | 43210 | 2013-12-04 | NON CRITICA /
PAPA GIOVANNI XXIII | 10030200 | 50019 | 10030199 | SONDA FIBROSCAN |  | USC GASTROENTEROLOGIA | FIBROSCAN PROBE M+ | ECHOSENS INTERNATIONAL | S70707 | 0 | 2013-12-04 | NON CRITICA /
PAPA GIOVANNI XXIII | 10030213 | 52588 |  | LAVAGGIO E DISINFEZIONE, APPARECCHIO PER | LAVMLE62 | EMATOLOGIA - LAB. PAOLO BELLI | G 7862 | MIELE & CIE GMBH CO | 51/74355088 | 4283 | 2011-11-28 | NON CRITICA /
PAPA GIOVANNI XXIII | 10030223 | 52475 |  | CELLA ELETTROFORETICA |  | EMATOLOGIA - LAB. PAOLO BELLI | SE600 | HOEFER PHARMACIA BIOTECH INC |  | 858 | 2013-06-13 | NON CRITICA /
PAPA GIOVANNI XXIII | 10030224 | 52474 |  | CELLA ELETTROFORETICA |  | EMATOLOGIA - LAB. PAOLO BELLI | SE260 | HOEFER PHARMACIA BIOTECH INC | 30040060 | 1018 | 2013-06-13 | NON CRITICA /
PAPA GIOVANNI XXIII | 10030225 |  |  | TRASPORTO MATERIALE ORGANICO, APPARECCHIO PER |  | AP USSD S.S.U.EM 118 | TERMOBOX OB AUTO | OSCAR BOSCAROL SRL | 550131083 | 1000 | 2011-12-31 | /
PAPA GIOVANNI XXIII | 10030226 |  |  | TRASPORTO MATERIALE ORGANICO, APPARECCHIO PER |  | AP USSD S.S.U.EM 118 | TERMOBOX OB AUTO | OSCAR BOSCAROL SRL | 550131109 | 1000 | 2011-12-31 | /
PAPA GIOVANNI XXIII | 10030227 |  |  | TRASPORTO MATERIALE ORGANICO, APPARECCHIO PER |  | AP USSD S.S.U.EM 118 | TERMOBOX OB AUTO | OSCAR BOSCAROL SRL | 550131105 | 1000 | 2011-12-31 | /
PAPA GIOVANNI XXIII | 10030228 |  |  | TRASPORTO MATERIALE ORGANICO, APPARECCHIO PER |  | AP USSD S.S.U.EM 118 | TERMOBOX OB AUTO | OSCAR BOSCAROL SRL | 550131111 | 1000 | 2011-12-31 | /
PAPA GIOVANNI XXIII | 10030229 |  |  | TRASPORTO MATERIALE ORGANICO, APPARECCHIO PER |  | AP USSD S.S.U.EM 118 | TERMOBOX OB AUTO | OSCAR BOSCAROL SRL | 550131110 | 1000 | 2011-12-31 | /
PAPA GIOVANNI XXIII | 10030230 |  |  | TRASPORTO MATERIALE ORGANICO, APPARECCHIO PER |  | AP USSD S.S.U.EM 118 | TERMOBOX OB AUTO | OSCAR BOSCAROL SRL | 550131081 | 1000 | 2011-12-31 | /
PAPA GIOVANNI XXIII | 10030231 | 55215 |  | VENTILATORE POLMONARE | VPOAUIFB | USC PATOLOGIA NEONATALE | FABIAN HFO | ACUTRONIC MEDICAL SYSTEMS AG | AH17DB-00451 | 33723 | 2013-11-19 | VITALE /
PAPA GIOVANNI XXIII | 10030232 | 50287 | 10030232 | DENSITOMETRO OSSEO | DEOOHL | Radiodiagnostica | DISCOVERY WI | HOLOGIC INC | 87677 | 36600 | 2013-12-12 | NON CRITICA /
PAPA GIOVANNI XXIII | 10030233 | 50293 | 10030232 | ELABORATORE PER DENSIMETRO OSSEO |  | Radiodiagnostica |  | YASHI | 13-001588 | 0 | 2013-12-12 | NON CRITICA /
PAPA GIOVANNI XXIII | 10030234 | 50292 | 10030232 | MONITOR TELEVISIVO PER BIOIMMAGINI |  | Radiodiagnostica | 17S1SB/00 | PHILIPS | DL1A1305318659 | 0 | 2013-12-12 | NON CRITICA /
PAPA GIOVANNI XXIII | 10030235 | 50291 | 10030232 | STAMPANTE |  | Radiodiagnostica | LASER JET PRO 300 COLOR M351A | HEWLETT PACKARD CO | CNCK405217 | 0 | 2013-12-12 | NON CRITICA /
PAPA GIOVANNI XXIII | 10030237 |  |  | REGISTRATORE SU CARTA | RCA | AMBULATORI T4 | HL 3150CDW | BROTHER | E71793H3J237230 | 0 | 2013-12-03 | NON CRITICA /
PAPA GIOVANNI XXIII | 10030242 |  |  | TERMOMETRO | TME |  |  | G H ZEAL LTD |  | 500 | 2014-03-07 | NON CRITICA /
PAPA GIOVANNI XXIII | 10030247 |  | 10014443 | SONDA ECOGRAFICA | SCFGE0 | AMBULATORI T5 | 10L | GE MEDICAL SYSTEMS INFORMATION TECHNOLOGIES | 84588WP3 | 1490 | 2014-04-03 | CRITICA /
PAPA GIOVANNI XXIII | 10030249 |  |  | URETERONEFROSCOPIO | URSWOF75 | BLOCCO OPERATORIO A | 8702 524 | WOLF RICHARD GMBH | 5000286837 | 4200 | 2014-04-15 | NON CRITICA /
PAPA GIOVANNI XXIII | 10030250 |  |  | CISTOSCOPIO | CISSOZCA | BLOCCO OPERATORIO A | 27005 CA | STORZ KARL GMBH & CO KG | 1206QN | 4278.3 | 2014-04-30 | CRITICA /
PAPA GIOVANNI XXIII | 10030251 | 48211 | 10030251 | MONITOR | MONPHI | USC PATOLOGIA NEONATALE | INTELLIVUE MX 700 | PHILIPS MEDICAL SYSTEMS | DE12520165 | 8810 | 2013-11-27 | CRITICA /
PAPA GIOVANNI XXIII | 10030252 | 48204 | 10030252 | MONITOR | MONPHI | USC PATOLOGIA NEONATALE | INTELLIVUE MX 700 | PHILIPS MEDICAL SYSTEMS | DE12520147 | 8810 | 2013-11-27 | CRITICA /
PAPA GIOVANNI XXIII | 10030253 | 48212 | 10030253 | MONITOR | MONPHI | USC PATOLOGIA NEONATALE | INTELLIVUE MX 700 | PHILIPS MEDICAL SYSTEMS | DE12520158 | 8810 | 2013-11-27 | CRITICA /
PAPA GIOVANNI XXIII | 10030254 | 48214 | 10030254 | MONITOR | MONPHI | USC PATOLOGIA NEONATALE | INTELLIVUE MX 700 | PHILIPS MEDICAL SYSTEMS | DE12520156 | 8810 | 2013-11-27 | CRITICA /
PAPA GIOVANNI XXIII | 10030255 | 48213 | 10030255 | MONITOR | MONPHI | USC PATOLOGIA NEONATALE | INTELLIVUE MX 700 | PHILIPS MEDICAL SYSTEMS | DE12520150 | 8810 | 2013-11-27 | CRITICA /
PAPA GIOVANNI XXIII | 10030256 | 48210 | 10030256 | MONITOR | MONPHI | USC PATOLOGIA NEONATALE | INTELLIVUE MX 700 | PHILIPS MEDICAL SYSTEMS | DE12520155 | 8810 | 2013-11-27 | CRITICA /
PAPA GIOVANNI XXIII | 10030257 | 48206 | 10030257 | MONITOR | MONPHI | USC PATOLOGIA NEONATALE | INTELLIVUE MX 700 | PHILIPS MEDICAL SYSTEMS | DE12520148 | 8810 | 2013-11-27 | CRITICA /
PAPA GIOVANNI XXIII | 10030258 | 48209 | 10030258 | MONITOR | MONPHI | USC PATOLOGIA NEONATALE | INTELLIVUE MX 700 | PHILIPS MEDICAL SYSTEMS | DE12520157 | 8810 | 2013-11-27 | CRITICA /
PAPA GIOVANNI XXIII | 10030259 | 48207 | 10030259 | MONITOR | MONPHI | USC PATOLOGIA NEONATALE | INTELLIVUE MX 700 | PHILIPS MEDICAL SYSTEMS | DE12520146 | 8810 | 2013-11-27 | CRITICA /
PAPA GIOVANNI XXIII | 10030260 | 28208 | 10030260 | MONITOR | MONPHI | USC PATOLOGIA NEONATALE | INTELLIVUE MX 700 | PHILIPS MEDICAL SYSTEMS | DE12520152 | 8810 | 2013-11-27 | CRITICA /
PAPA GIOVANNI XXIII | 10030261 | 48205 | 10030261 | MONITOR | MONPHI | USC PATOLOGIA NEONATALE | INTELLIVUE MX 700 | PHILIPS MEDICAL SYSTEMS | DE12520154 | 8810 | 2013-11-27 | CRITICA /
PAPA GIOVANNI XXIII | 10030262 | 48203 | 10030262 | MONITOR | MONPHI | USC PATOLOGIA NEONATALE | INTELLIVUE MX 700 | PHILIPS MEDICAL SYSTEMS | DE12520149 | 8810 | 2013-11-27 | CRITICA /
PAPA GIOVANNI XXIII | 10030263 | 48220 | 10030262 | MONITOR | MONPHIX2 | USC PATOLOGIA NEONATALE | M 3002 A INTELLIVUE X2 | PHILIPS MEDICAL SYSTEMS | DE315E4743 | 0 | 2013-11-27 | CRITICA /
PAPA GIOVANNI XXIII | 10030264 | 48216 | 10030253 | MONITOR | MONPHIX2 | USC PATOLOGIA NEONATALE | M 3002 A INTELLIVUE X2 | PHILIPS MEDICAL SYSTEMS | DE315E4772 | 0 | 2013-11-27 | CRITICA /
PAPA GIOVANNI XXIII | 10030265 | 48222 | 10030258 | MONITOR | MONPHIX2 | USC PATOLOGIA NEONATALE | M 3002 A INTELLIVUE X2 | PHILIPS MEDICAL SYSTEMS | DE315E4768 | 0 | 2013-11-27 | CRITICA /
PAPA GIOVANNI XXIII | 10030266 | 48233 | 10030259 | MONITOR | MONPHIX2 | USC PATOLOGIA NEONATALE | M 3002 A INTELLIVUE X2 | PHILIPS MEDICAL SYSTEMS | DE315E4721 | 0 | 2013-11-27 | CRITICA /
PAPA GIOVANNI XXIII | 10030267 | 48218 | 10030261 | MONITOR | MONPHIX2 | USC PATOLOGIA NEONATALE | M 3002 A INTELLIVUE X2 | PHILIPS MEDICAL SYSTEMS | DE315E4751 | 0 | 2013-11-27 | CRITICA /
PAPA GIOVANNI XXIII | 10030268 | 48215 | 10030256 | MONITOR | MONPHIX2 | USC PATOLOGIA NEONATALE | M 3002 A INTELLIVUE X2 | PHILIPS MEDICAL SYSTEMS | DE315E4756 | 0 | 2013-11-27 | CRITICA /
PAPA GIOVANNI XXIII | 10030269 | 48226 | 10030252 | MONITOR | MONPHIX2 | USC PATOLOGIA NEONATALE | M 3002 A INTELLIVUE X2 | PHILIPS MEDICAL SYSTEMS | DE315E4730 | 0 | 2013-11-27 | CRITICA /
PAPA GIOVANNI XXIII | 10030270 | 48225 | 10030251 | MONITOR | MONPHIX2 | USC PATOLOGIA NEONATALE | M 3002 A INTELLIVUE X2 | PHILIPS MEDICAL SYSTEMS | DE315E4773 | 0 | 2013-11-27 | CRITICA /
PAPA GIOVANNI XXIII | 10030271 | 48224 | 10030255 | MONITOR | MONPHIX2 | USC PATOLOGIA NEONATALE | M 3002 A INTELLIVUE X2 | PHILIPS MEDICAL SYSTEMS | DE315E4746 | 0 | 2013-11-27 | CRITICA /
PAPA GIOVANNI XXIII | 10030272 | 48217 | 10030260 | MONITOR | MONPHIX2 | USC PATOLOGIA NEONATALE | M 3002 A INTELLIVUE X2 | PHILIPS MEDICAL SYSTEMS | DE315E4749 | 0 | 2013-11-27 | CRITICA /
PAPA GIOVANNI XXIII | 10030273 | 48221 | 10030254 | MONITOR | MONPHIX2 | USC PATOLOGIA NEONATALE | M 3002 A INTELLIVUE X2 | PHILIPS MEDICAL SYSTEMS | DE315E4757 | 0 | 2013-11-27 | CRITICA /
PAPA GIOVANNI XXIII | 10030274 | 48219 | 10030257 | MONITOR | MONPHIX2 | USC PATOLOGIA NEONATALE | M 3002 A INTELLIVUE X2 | PHILIPS MEDICAL SYSTEMS | DE315E4737 | 0 | 2013-11-27 | CRITICA /
PAPA GIOVANNI XXIII | 10030275 | 48229 | 10030251 | MODULO ETCO2 |  | USC PATOLOGIA NEONATALE | M 3015 A | PHILIPS MEDICAL SYSTEMS | DE13876303 | 2196 | 2013-11-27 | NON CRITICA /
PAPA GIOVANNI XXIII | 10030276 | 48228 | 10030252 | MODULO ETCO2 |  | USC PATOLOGIA NEONATALE | M 3015 A | PHILIPS MEDICAL SYSTEMS | DE13876304 | 2196 | 2013-11-27 | NON CRITICA /
PAPA GIOVANNI XXIII | 10030277 | 48227 | 10030253 | MODULO ETCO2 |  | USC PATOLOGIA NEONATALE | M 3015 A | PHILIPS MEDICAL SYSTEMS | DE13876305 | 2196 | 2013-11-27 | NON CRITICA /
PAPA GIOVANNI XXIII | 10030278 | 48232 | 10030251 | MODULO INTERFACCIA SERVO I |  | USC PATOLOGIA NEONATALE | INTELLIBRIDGE EC 10 | PHILIPS MEDICAL SYSTEMS | DE31711841 | 1030 | 2013-11-27 | NON CRITICA /
PAPA GIOVANNI XXIII | 10030279 | 48236 | 10030252 | MODULO INTERFACCIA SERVO I |  | USC PATOLOGIA NEONATALE | INTELLIBRIDGE EC 10 | PHILIPS MEDICAL SYSTEMS | DE31711727 | 1030 | 2013-11-27 | NON CRITICA /
PAPA GIOVANNI XXIII | 10030280 | 48235 | 10030253 | MODULO INTERFACCIA SERVO I |  | USC PATOLOGIA NEONATALE | INTELLIBRIDGE EC 10 | PHILIPS MEDICAL SYSTEMS | DE31712044 | 1030 | 2013-11-27 | NON CRITICA /
PAPA GIOVANNI XXIII | 10030281 | 48234 | 10030254 | MODULO INTERFACCIA SERVO I |  | USC PATOLOGIA NEONATALE | INTELLIBRIDGE EC 10 | PHILIPS MEDICAL SYSTEMS | DE31711826 | 1030 | 2013-11-27 | NON CRITICA /
PAPA GIOVANNI XXIII | 10030282 | 48233 | 10030255 | MODULO INTERFACCIA SERVO I |  | USC PATOLOGIA NEONATALE | INTELLIBRIDGE EC 10 | PHILIPS MEDICAL SYSTEMS | DE31712063 | 1030 | 2013-11-27 | NON CRITICA /
PAPA GIOVANNI XXIII | 10030283 | 48231 | 10030283 | CENTRALE MONITORAGGIO | CMOPHI31 | USC PATOLOGIA NEONATALE | M 3150 A | PHILIPS MEDICAL SYSTEMS | 5343A01460 | 9760 | 2013-11-27 | CRITICA /
PAPA GIOVANNI XXIII | 10030284 | 48237 | 10030283 | MONITOR TELEVISIVO PER BIOIMMAGINI |  | USC PATOLOGIA NEONATALE | 19 LCD TOUCH MONITOR | PHILIPS MEDICAL SYSTEMS | BC13C000837 | 0 | 2013-11-27 | CRITICA /
PAPA GIOVANNI XXIII | 10030285 | 48238 | 10030283 | MONITOR TELEVISIVO PER BIOIMMAGINI |  | USC PATOLOGIA NEONATALE | 19 LCD TOUCH MONITOR | PHILIPS MEDICAL SYSTEMS | BC13C000844 | 0 | 2013-11-27 | CRITICA /
PAPA GIOVANNI XXIII | 10030286 | 48420 | 10030283 | STAMPANTE |  | USC PATOLOGIA NEONATALE | LASERJET PRO 400 | HEWLETT PACKARD CO | VNH4222597 | 0 | 2013-11-27 | CRITICA /
PAPA GIOVANNI XXIII | 10030287 | 48239 | 10030283 | STAMPANTE USB |  | USC PATOLOGIA NEONATALE | 862120 RECORDER | PHILIPS MEDICAL SYSTEMS | US92615446 | 0 | 2013-11-27 | CRITICA /
PAPA GIOVANNI XXIII | 10030288 | 48230 |  | ANALIZZATORE GAS |  | Terapia Intensiva Pediatrica | INTELLIVUE G5-M1019A | PHILIPS MEDICAL SYSTEMS | ASEM-0034 | 7216 | 2013-11-27 | CRITICA /
BORGO PALAZZO | 10030289 | 47052 |  | IMPEDENZA CORPOREA, ANALIZZATORE DI | IMPAKEBA | BORGO PALAZZO - MEDICINA SPORTIVA | BIA 101 ANNIVERSARY | AKERN SRL | ASE201310008 | 6100 | 2013-12-05 | NON CRITICA /
PAPA GIOVANNI XXIII | 10030290 | 47012 |  | AMPLIFICATORE DI SEQUENZE NUCLEOTIDICHE | SNAAPB | EMATOLOGIA - LAB. PAOLO BELLI | PROFLEX PCR SYSTEMS | APPLIED BIOSYSTEMS INC | 297800820 | 10126 | 2013-12-06 | CRITICA /
PAPA GIOVANNI XXIII | 10030291 |  |  | ANALIZZATORE PORTATILE PER DROGHE D'ABUSO | AGBCZIDS | Medicina del Lavoro | DDS | COZART BIOSCIENCE LTD | 1500140 | 6168 | 2013-11-27 | NON CRITICA /
PAPA GIOVANNI XXIII | 10030293 |  |  | DOSATORE | DOSEPP | Imm. e Medicina Trasfusionale | 0.5-10UL | CAPP | 1408 | 250 | 2011-12-31 | NON CRITICA /
PAPA GIOVANNI XXIII | 10030294 |  |  | DOSATORE | DOSEPP | Imm. e Medicina Trasfusionale | 10-100UL | CAPP | 1412 | 250 | 2011-12-31 | NON CRITICA /
PAPA GIOVANNI XXIII | 10030295 |  |  | DOSATORE | DOSEPP | Imm. e Medicina Trasfusionale | 100-1000UL | CAPP | 1450 | 250 | 2011-12-31 | NON CRITICA /
PAPA GIOVANNI XXIII | 10030297 |  | 10019506 | REGISTRATORE SU CARTA | RCA | AMBULATORI T4 | HL 3150CDW | BROTHER | E71793H3J231671 | 0 | 2013-12-03 | NON CRITICA /
PAPA GIOVANNI XXIII | 10030298 | 60924 |  | MICROINFUSORE PORTATILE | PDIDEYLE | USC MEDICINA GENERALE 2 - CARDIOVASCOLARE | CADD LEGACY PLUS | SIMS DELTEC INC | 321714 | 2485.512 | 2006-10-31 | NON CRITICA /
PAPA GIOVANNI XXIII | 10030300 |  | 10023581 | SONDA ECOGRAFICA | SCFGE0 | Radiodiagnostica | 9L-D | GE HEALTHCARE | 113980WP7 | 2562 | 2014-11-11 | CRITICA /
PAPA GIOVANNI XXIII | 10030301 |  | 10016064 | REGISTRATORE SU CARTA | RCAHPI | USC CARDIOLOGIA 1 | LASERJET M401 | HEWLETT PACKARD | PHKFD34875 | 197 | 2015-01-28 | CRITICA /
PAPA GIOVANNI XXIII | 10030304 |  |  | RISCALDATORE PER INFUSIONE | RAF | Anestesia e Rianimazione 3 - Terapia Intensiva Adulti | HME BOOSTER | MEDISIZE | dic-01 | 0 | 2015-09-24 | NON CRITICA /
PAPA GIOVANNI XXIII | 10030305 |  |  | NASO FARINGO/LARINGOSCOPIO | NFSSOZR2 | Otorinolaringoiatria - Ambulatorio | 11101 RP2 | STORZ KARL GMBH & CO KG | 2825389 | 2527 | 2015-09-18 | NON CRITICA /
PAPA GIOVANNI XXIII | 10030306 |  |  | LAPAROSCOPIO | LASSOZ3A | BLOCCO OPERATORIO A | 26003 AA HOPKINS II | STORZ KARL GMBH & CO KG | 120J32 | 915 | 2015-02-10 | CRITICA /
PAPA GIOVANNI XXIII | 10030309 |  |  | ISTEROSCOPIO | ISSSOZ7A | BLOCCO OPERATORIO A | 27005 BA | STORZ KARL GMBH & CO KG | 121E9K | 915 | 2015-10-02 | CRITICA /
PAPA GIOVANNI XXIII | 10030311 |  |  | TRASPORTO MATERIALE ORGANICO, APPARECCHIO PER |  | AP USSD S.S.U.EM 118 | TERMOBOX OB AUTO | OSCAR BOSCAROL SRL | 550131106 | 1000 | 2011-12-31 | /
PAPA GIOVANNI XXIII | 10030312 |  |  | TRASPORTO MATERIALE ORGANICO, APPARECCHIO PER |  | AP USSD S.S.U.EM 118 | TERMOBOX OB AUTO | OSCAR BOSCAROL SRL | 550131116 | 1000 | 2011-12-31 | /
PAPA GIOVANNI XXIII | 10030313 |  |  | TRASPORTO MATERIALE ORGANICO, APPARECCHIO PER |  | AP USSD S.S.U.EM 118 | TERMOBOX OB AUTO | OSCAR BOSCAROL SRL | 550131108 | 1000 | 2011-12-31 | /
PAPA GIOVANNI XXIII | 10030314 |  |  | TRASPORTO MATERIALE ORGANICO, APPARECCHIO PER |  | AP USSD S.S.U.EM 118 | TERMOBOX OB AUTO | OSCAR BOSCAROL SRL | 550131089 | 1000 | 2011-12-31 | /
PAPA GIOVANNI XXIII | 10030315 |  |  | TRASPORTO MATERIALE ORGANICO, APPARECCHIO PER |  | AP USSD S.S.U.EM 118 | TERMOBOX OB AUTO | OSCAR BOSCAROL SRL | 550131080 | 1000 | 2011-12-31 | /
PAPA GIOVANNI XXIII | 10030316 |  |  | TRASPORTO MATERIALE ORGANICO, APPARECCHIO PER |  | AP USSD S.S.U.EM 118 | TERMOBOX OB AUTO | OSCAR BOSCAROL SRL | 550131084 | 1000 | 2011-12-31 | /
PAPA GIOVANNI XXIII | 10030317 |  |  | TRASPORTO MATERIALE ORGANICO, APPARECCHIO PER |  | AP USSD S.S.U.EM 118 | TERMOBOX OB AUTO | OSCAR BOSCAROL SRL | 550131088 | 1000 | 2011-12-31 | /
PAPA GIOVANNI XXIII | 10030330 | 18321 |  | AUTOCLAVE |  | MICROBIOLOGIA E VIROLOGIA | FOB3S-TS | FEDEGARI AUTOCLAVI SPA | NBA407AU | 39696 | 2013-11-26 | NON CRITICA /
PAPA GIOVANNI XXIII | 10030371 |  | 10018787 | ESTRATTORE PROFILOMETRICO |  | AMBULATORI T1 | AO-GI PULLER W2 | MEDICAL MEASUREMENT SYSTEMS BV | PE13-7BTP0510 | 1793 | 2013-12-20 | NON CRITICA /
PAPA GIOVANNI XXIII | 10030372 |  | 10018787 | POMPA MANOMETRICA |  | AMBULATORI T1 | MPP PLUS | MEDICAL MEASUREMENT SYSTEMS BV | PE13-7MPB0253 | 23080 | 2013-12-20 | NON CRITICA /
PAPA GIOVANNI XXIII | 10030375 |  | 10030375 | ECOTOMOGRAFO | ECTMYM | BLOCCO PARTO | DC-N3 | MINDRAY CO LTD | 6D-31000212 | 8723 | 2014-01-09 | CRITICA /
PAPA GIOVANNI XXIII | 10030376 |  | 10012702 | SONDA ECOGRAFICA | SCFEOB | USC MALATTIE INFETTIVE | LA523 | ESAOTE SPA | 3193 | 0 | 2013-12-20 | CRITICA /
PAPA GIOVANNI XXIII | 10030377 |  | 10015611 | SONDA ECOGRAFICA | SCFEOB | Pronto Soccorso | LA523 | ESAOTE SPA | 16910 | 0 | 2013-12-20 | /
PAPA GIOVANNI XXIII | 10030380 |  | 10030375 | RIPRODUTTORE VIDEO O DIGITALE DI BIOIMMAGINI | RIRSOY87 | BLOCCO PARTO | UP D897 | SONY CORP | 255824 | 1057 | 2014-01-09 | CRITICA /
PAPA GIOVANNI XXIII | 10030381 | 50363 | 10030381 | ECOTOMOGRAFO | ECTMYM | AMBULATORI T1 | DC-N3 | MINDRAY CO LTD | 6D-39001052 | 12383 | 2013-12-23 | CRITICA /
PAPA GIOVANNI XXIII | 10030382 | 50362 | 10030382 | ECOTOMOGRAFO | ECTMYM | AMBULATORI T1 | DC-N3 | MINDRAY CO LTD | 6D-39000764 | 12383 | 2013-12-23 | CRITICA /
PAPA GIOVANNI XXIII | 10030383 | 50365 | 10030381 | SONDA ECOGRAFICA | SCF | AMBULATORI T1 | 3C5A | MINDRAY CO LTD | MLK39128769 | 3267 | 2013-12-23 | CRITICA /
PAPA GIOVANNI XXIII | 10030384 | 50364 | 10030382 | SONDA ECOGRAFICA | SCF | AMBULATORI T1 | 3C5A | MINDRAY CO LTD | MLK39128766 | 3267 | 2013-12-23 | CRITICA /
PAPA GIOVANNI XXIII | 10030385 | 50366 | 10030381 | SONDA ECOGRAFICA | SCF | AMBULATORI T1 | V10-4 | MINDRAY CO LTD | NDP39007423 | 4117 | 2013-12-23 | CRITICA /
PAPA GIOVANNI XXIII | 10030386 | 50367 | 10030382 | SONDA ECOGRAFICA | SCF | AMBULATORI T1 | V10-4 | MINDRAY CO LTD | NDP39007414 | 4117 | 2013-12-23 | CRITICA /
PAPA GIOVANNI XXIII | 10030387 | 50368 | 10030381 | RIPRODUTTORE VIDEO O DIGITALE DI BIOIMMAGINI | RIRSOY87 | AMBULATORI T1 | UP D897 | SONY CORP | 0304875 | 1057 | 2013-12-23 | CRITICA /
PAPA GIOVANNI XXIII | 10030388 | 50369 | 10030382 | RIPRODUTTORE VIDEO O DIGITALE DI BIOIMMAGINI | RIRSOY87 | AMBULATORI T1 | UP D897 | SONY CORP | 0304873 | 1057 | 2013-12-23 | CRITICA /
PAPA GIOVANNI XXIII | 10030389 | 47952 |  | DOSATORE | DOSEPP | MATTEO ROTA - LABORATORIO CELLULE STAMINALI | EASYPET 3 | EPPENDORF AG | N36977C | 250 | 2011-12-31 | NON CRITICA /
PAPA GIOVANNI XXIII | 10030391 | 50315 |  | CONTACELLULE A FUNZIONAMENTO MECCANICO |  | Ostetricia e Ginecologia - Centro di Procreazione Medicalmente Assistita | 12.PB29166 | PBI |  | 415 | 2013-09-17 | NON CRITICA /
PAPA GIOVANNI XXIII | 10030398 |  | 10030398 | URODINAMICA, SISTEMA PER |  | AMBULATORI T5 | CLINIC | MEDIWATCH UK LTD | 16250 | 12200 | 2014-01-16 | NON CRITICA /
PAPA GIOVANNI XXIII | 10030400 | 50376 |  | ANESTESIA, APPARECCHIO PER | ANSGE0AY | EMODINAMICA | AISYS | GE HEALTHCARE | ANAQ00415 | 15250 | 2014-01-10 | VITALE /
PAPA GIOVANNI XXIII | 10030401 |  |  | REGISTRATORE SU CARTA |  | AMBULATORI T3 | I-SENSYS LPB6020 | CANON INC | MTNA 274005 | 0 | 2014-01-02 | NON CRITICA /
PAPA GIOVANNI XXIII | 10030403 | 71102 | 10030398 | PERSONAL COMPUTER BIOMEDICO |  | AMBULATORI T5 |  | MEDIWATCH UK LTD | 127C413T000020 | 0 | 2014-01-16 | NON CRITICA /
PAPA GIOVANNI XXIII | 10030404 | 71103 | 10030398 | MONITOR PER COMPUTER BIOMEDICO |  | AMBULATORI T5 | PLT1900 | IIYAMA | 11074 | 0 | 2014-01-16 | NON CRITICA /
PAPA GIOVANNI XXIII | 10030405 | 71104 | 10030398 | REGISTRATORE SU CARTA |  | AMBULATORI T5 | OFFICEJET 6000 | HEWLETT PACKARD CO | CN2243F0PM | 0 | 2014-01-16 | NON CRITICA /
PAPA GIOVANNI XXIII | 10030408 | 16372 |  | MODULO ETCO2 | D76PHI | Terapia Intensiva Pediatrica | M3015A | PHILIPS MEDICAL SYSTEMS | DE13876459 | 0 | 2013-12-11 | CRITICA /
PAPA GIOVANNI XXIII | 10030409 |  |  | MASSAGGIATORE CARDIACO AUTOMATICO |  | ELISOCCORSO | LUCAS 2 | JOLIFE | 30137841 | 1000 | 2014-01-13 | NON CRITICA /
MOZZO | 10030416 |  |  | MISURATORE VOLUME VESCICALE AD ULTRASUONI | MCDTDO61 | USC MEDICINA FISICA E RIABILITAZIONE | BLADDER SCAN BVI 6100 | DIAGNOSTIC ULTRASOUND BV | SS035442 | 3660 | 2014-01-28 | NON CRITICA /
PAPA GIOVANNI XXIII | 10030417 | 52738 |  | ELETTROFORESI, APPARECCHIO PER |  | EMATOLOGIA - LAB. PAOLO BELLI | MINIS 150 VS | MAJOR SCIENCE | 090106040 | 1000 | 2014-01-31 | CRITICA /
PAPA GIOVANNI XXIII | 10030418 | 44795 |  | CENTRIFUGA |  | EMATOLOGIA - LAB. PAOLO BELLI | CEP 2000 | CAPRICORN LABORATORY EQUIPMENT LTD | 9771220 | 2000 | 2014-01-31 | NON CRITICA /
PAPA GIOVANNI XXIII | 10030419 | 60034 |  | ELETTROFORESI, APPARECCHIO PER | ELFBIRPB | USC IMM. E MED. TRASF. | POWER PAC BASIC | BIO-RAD LABORATORIES INC | 041BR117863 | 481 | 2014-02-20 | NON CRITICA /
PAPA GIOVANNI XXIII | 10030420 |  | 10029825 | ASPIRATORE MEDICO CHIRURGICO | ACHLRD | USC PATOLOGIA NEONATALE | LCSU 4 | LAERDAL MEDICAL | 130603A0078 | 0 | 2014-02-07 | NON CRITICA /
PAPA GIOVANNI XXIII | 10030421 |  | 10014546 | RIPRODUTTORE VIDEO O DIGITALE DI BIOIMMAGINI | RIRMIB93 | Chirurgia 2 Senologica - Ambulatorio | P 93 D | MITSUBISHI KASEI CORP | 6002914 | 0 | 2011-12-31 | NON CRITICA /
PAPA GIOVANNI XXIII | 10030425 |  |  | SFIGMOMANOMETRO | SMM | USC ONCOLOGIA DEG | TEMA CERTUS | TEMA MEDICALI PROFESSIONALI |  | 200 | 2014-02-10 | NON CRITICA /
PAPA GIOVANNI XXIII | 10030430 |  | 10011091 | SONDA ECOGRAFICA | SCFBRE88 | USC UROLOGIA | 8808 | B & K MEDICAL AS | 1832341 | 11590 | 2014-02-10 | CRITICA /
PAPA GIOVANNI XXIII | 10030432 | 71055 |  | LAVAGGIO E DISINFEZIONE, APPARECCHIO PER | LAVMLE3C | FARMACIA INTERNA | G 7883 CD | MIELE & CIE GMBH CO | 51/74367793 | 10722 | 2014-02-26 | NON CRITICA /
PAPA GIOVANNI XXIII | 10030434 |  |  | TRAPANO SPARAFILI |  | BLOCCO OPERATORIO A | 5400-099-000 | STRYKER INSTRUMENTS | 1324614373 | 10239 | 2014-02-21 | NON CRITICA /
PAPA GIOVANNI XXIII | 10030436 | 17174 | 10030436 | TROMBOELASTOMETRO |  | Imm. e Medicina Trasfusionale | ROTEM DELTA | TEM INNOVATION GMBH | 3010 | 32670 | 2013-03-01 | NON CRITICA /
PAPA GIOVANNI XXIII | 10030437 | 17176 | 10030436 | MONITOR PER ELABORATORE LABORATORIO ANALISI |  | Imm. e Medicina Trasfusionale | ELO TOUCH SYSTEMS | TYCO ELECTRONICS | D12C008810 | 0 | 2013-03-01 | NON CRITICA /
PAPA GIOVANNI XXIII | 10030438 | 17177 | 10030436 | REGISTRATORE SU CARTA |  | Imm. e Medicina Trasfusionale | CLP-325 | SAMSUNG ELECTRONICS | Z4PRBABBC01188N | 0 | 2013-03-01 | NON CRITICA /
PAPA GIOVANNI XXIII | 10030439 | 17175 | 10030436 | DOSATORE |  | Imm. e Medicina Trasfusionale | ELINE | BIO HIT | 12012843 | 0 | 2013-03-01 | NON CRITICA /
PAPA GIOVANNI XXIII | 10030441 | 60150 |  | DOSATORE |  | LABORATORIO GENETICA MEDICA | PIPETMAN P200 | GILSON MEDICAL ELECTRONICS SA | JL26854 | 212 | 2014-02-18 | NON CRITICA /
PAPA GIOVANNI XXIII | 10030442 | 60096 |  | DOSATORE |  | LABORATORIO GENETICA MEDICA | PIPETMAN P200 | GILSON MEDICAL ELECTRONICS SA | KA26972 | 212 | 2014-02-18 | NON CRITICA /
PAPA GIOVANNI XXIII | 10030443 | 60151 |  | DOSATORE |  | LABORATORIO GENETICA MEDICA | PIPETMAN P200 | GILSON MEDICAL ELECTRONICS SA | JM22294 | 176 | 2014-02-18 | NON CRITICA /
PAPA GIOVANNI XXIII | 10030444 | 60152 |  | DOSATORE |  | LABORATORIO GENETICA MEDICA | PIPETMAN P200 | GILSON MEDICAL ELECTRONICS SA | JK21131 | 176 | 2014-02-18 | NON CRITICA /
PAPA GIOVANNI XXIII | 10030445 | 60149 |  | DOSATORE |  | LABORATORIO GENETICA MEDICA | PIPETMAN P200 | GILSON MEDICAL ELECTRONICS SA | JN21777 | 176 | 2014-02-18 | NON CRITICA /
PAPA GIOVANNI XXIII | 10030446 | 60148 |  | DOSATORE |  | LABORATORIO GENETICA MEDICA | PIPETMAN P200 | GILSON MEDICAL ELECTRONICS SA | JM20413 | 176 | 2014-02-18 | NON CRITICA /
PAPA GIOVANNI XXIII | 10030447 | 60143 |  | TRASPORTO MATERIALE ORGANICO, APPARECCHIO PER IL |  | Imm. e Medicina Trasfusionale | PROFESSIONAL 40 | GIO' STYLE LIFESTYLE SPA | 089162/10I | 235 | 2012-07-23 | NON CRITICA /
PAPA GIOVANNI XXIII | 10030449 | 60397 |  | LARINGOSCOPIO |  | Radiodiagnostica | TRU-MR | TRUPHATEK | 070501 | 2500 | 2011-12-31 | NON CRITICA /
PAPA GIOVANNI XXIII | 10030507 | 55218 |  | VENTILATORE POLMONARE | VPOAUI | USC PATOLOGIA NEONATALE | FABIAN HFO | ACUTRONIC MEDICAL SYSTEMS AG | AH18AC-00644 | 33723 | 2014-02-07 | VITALE /
PAPA GIOVANNI XXIII | 10030511 | 72010 | 10014465 | SONDA ECOGRAFICA | SCFALK06 | BLOCCO OPERATORIO A | UST 5536 7.5 | ALOKA CO LTD | M00391 | 21071 | 2014-02-04 | CRITICA /
PAPA GIOVANNI XXIII | 10030515 |  |  | CONTATORE GYGER | D62658 | LABORATORIO ANALISI CLINICHE | SL1-TDM6 | TESYS TECHNOLOGY & SYSTEMS SAS | 586 | 4209 | 2014-03-13 | NON CRITICA /
PAPA GIOVANNI XXIII | 10030571 |  | 10022300 | CAMERA DI IONIZZAZIONE | DI1 | Fisica Sanitaria | 8202041-B XI DETECTOR PLATINIUM | RAY SAFE | 162846 | 2360 | 2014-02-07 | NON CRITICA /
PAPA GIOVANNI XXIII | 10030572 |  | 10022300 | CAMERA DI IONIZZAZIONE | DI1 | Fisica Sanitaria | 8202060-B XI SURVEY DETECTOR | RAY SAFE | 162481 | 2360 | 2014-02-07 | NON CRITICA /
PAPA GIOVANNI XXIII | 10030573 |  | 10022300 | CAMERA DI IONIZZAZIONE | DI1 | Fisica Sanitaria | 8202031-E XI RF & MAM DETECTOR PLATINUM | RAY SAFE | 161709 | 2360 | 2014-02-07 | NON CRITICA /
PAPA GIOVANNI XXIII | 10030574 |  | 10022300 | CAMERA DI IONIZZAZIONE | DI1 | Fisica Sanitaria | 8202070-B XI TRANSPARENT DETECTOR | RAY SAFE | 200029 | 2360 | 2014-02-07 | NON CRITICA /
PAPA GIOVANNI XXIII | 10030576 |  | 10022300 | CAMERA DI IONIZZAZIONE | DI1 | Fisica Sanitaria | 8202050-A-UNFORS XI LIGHT PROBE | RAY SAFE | 160400 | 2360 | 2014-02-07 | NON CRITICA /
PAPA GIOVANNI XXIII | 10030577 |  | 10022300 | CAMERA DI IONIZZAZIONE | DI1 | Fisica Sanitaria | 8151011-A UNFORS DXR+ | RAY SAFE | 162774 | 2360 | 2014-02-07 | NON CRITICA /
PAPA GIOVANNI XXIII | 10030582 |  |  | ARTROSCOPIO | ASCSOZ23 | BLOCCO OPERATORIO A | 28731 CWA | STORZ KARL GMBH & CO KG | 1714474 | 4278.3 | 2011-12-31 | /
PAPA GIOVANNI XXIII | 10030584 |  |  | OTTICA 0° | URSSOZ28 | BLOCCO OPERATORIO A | 10324A | STORZ KARL GMBH & CO KG | LOT MM 0130 | 4602.8 | 2014-03-20 | CRITICA /
PAPA GIOVANNI XXIII | 10030590 |  |  | ISTEROSCOPIO | ISSWOF | BLOCCO OPERATORIO A | 8.977.411 | WOLF RICHARD GMBH | 5000229924 | 4500 | 2014-04-24 | CRITICA /
MATTEO ROTA | 10030596 | 47009 |  | DATALOGGER, SISTEMA PER |  | MATTEO ROTA - LABORATORIO CELLULE STAMINALI | ILOG | ESCORT INSTRUMENTS CORP | 1341-0031 | 707 | 2014-03-04 | NON CRITICA /
MATTEO ROTA | 10030597 | 47010 |  | DATALOGGER, SISTEMA PER |  | MATTEO ROTA - LABORATORIO CELLULE STAMINALI | ILOG | ESCORT INSTRUMENTS CORP | 1341-0055 | 707 | 2014-03-04 | NON CRITICA /
MATTEO ROTA | 10030598 | 60086 |  | DATALOGGER, SISTEMA PER |  | MATTEO ROTA - LABORATORIO CELLULE STAMINALI | ILOG | ESCORT INSTRUMENTS CORP | 1126-0124 | 707 | 2014-03-04 | NON CRITICA /
MATTEO ROTA | 10030599 | 60154 |  | DATALOGGER, SISTEMA PER |  | MATTEO ROTA - LABORATORIO CELLULE STAMINALI | ILOG | ESCORT INSTRUMENTS CORP | 1230-072 | 707 | 2014-03-04 | NON CRITICA /
PAPA GIOVANNI XXIII | 10030601 | 60300 |  | MONITOR | MONPHI64 | USC CHIRURGIA PEDIATRICA E TRAPIANTI PEDIATRICI | 863064 SURESIGNS VM6 | PHILIPS MEDICAL SYSTEMS | US12574634 | 3025 | 2013-12-16 | CRITICA /
PAPA GIOVANNI XXIII | 10030602 | 60299 |  | MONITOR | MONPHI64 | USC CHIRURGIA PEDIATRICA E TRAPIANTI PEDIATRICI | 863064 SURESIGNS VM6 | PHILIPS MEDICAL SYSTEMS | US21574635 | 3025 | 2013-12-16 | CRITICA /
PAPA GIOVANNI XXIII | 10030603 | 60298 |  | PULSOSSIMETRO |  | USC CHIRURGIA PEDIATRICA E TRAPIANTI PEDIATRICI | G3 | SHENZEN GOLDWAY INDUSTRIAL INC | CN12802562 | 544 | 2013-12-16 | NON CRITICA /
PAPA GIOVANNI XXIII | 10030604 | 60297 |  | PULSOSSIMETRO |  | USC CHIRURGIA PEDIATRICA E TRAPIANTI PEDIATRICI | G3 | SHENZEN GOLDWAY INDUSTRIAL INC | CN12802566 | 544 | 2013-12-16 | NON CRITICA /
PAPA GIOVANNI XXIII | 10030605 |  |  | DOSATORE | DOSEPP | EMATOLOGIA - LAB. PAOLO BELLI | MULTIPETTE M4 | EPPENDORF NETHELER HINZ GMBH | R19724C | 314 | 2014-03-18 | NON CRITICA /
PAPA GIOVANNI XXIII | 10030606 |  |  | BILANCIA PESAPERSONE |  | USC CHIRURGIA PEDIATRICA E TRAPIANTI PEDIATRICI | HN 283-E | OMRON CORP | 201003-02531F | 38 | 2014-03-20 | CRITICA /
PAPA GIOVANNI XXIII | 10030607 |  |  | BILANCIA PESAPERSONE |  | USC CHIRURGIA PEDIATRICA E TRAPIANTI PEDIATRICI | HN 283-E | OMRON CORP | 201003-02532F | 38 | 2014-03-20 | CRITICA /
PAPA GIOVANNI XXIII | 10030608 |  |  | BILANCIA PESA NEONATI | BPN | USC CHIRURGIA PEDIATRICA E TRAPIANTI PEDIATRICI | TH996 | SAFETY | 0409-00000153 | 500 | 2014-03-20 | CRITICA /
PAPA GIOVANNI XXIII | 10030609 |  |  | BILANCIA PESA NEONATI | BPN | USC CHIRURGIA PEDIATRICA E TRAPIANTI PEDIATRICI | TH996 | SAFETY | 0409-00000796 | 500 | 2014-03-20 | CRITICA /
PAPA GIOVANNI XXIII | 10030610 | 60379 |  | BILANCIA PESA NEONATI | BPN | USC CHIRURGIA PEDIATRICA E TRAPIANTI PEDIATRICI | TH996 | SAFETY | 0111-00000476 | 500 | 2014-03-20 | CRITICA /
PAPA GIOVANNI XXIII | 10030828 | 60349 |  | MISURATORE DI PRESSIONE INTRACRANICA | MPCCDNEP | BLOCCO OPERATORIO A | ICP EXPRESS | CODMAN & SHURTLEFF INC | TR2282 | 2000 | 2011-12-31 | NON CRITICA /
PAPA GIOVANNI XXIII | 10030831 | 20005 |  | BILANCIA PESA NEONATI | BPN | USC CHIRURGIA PEDIATRICA E TRAPIANTI PEDIATRICI | TH996 | SAFETY | 0409-00000177 | 500 | 2014-03-20 | CRITICA /
PAPA GIOVANNI XXIII | 10030832 | 20311 |  | BILANCIA PESA NEONATI | BPN | USC CHIRURGIA PEDIATRICA E TRAPIANTI PEDIATRICI | TH996 | SAFETY | 0409-00000465 | 500 | 2014-03-20 | CRITICA /
PAPA GIOVANNI XXIII | 10030833 | 20006 |  | BILANCIA PESA NEONATI | BPN | USC CHIRURGIA PEDIATRICA E TRAPIANTI PEDIATRICI | TH996 | SAFETY | 0409-00000566 | 500 | 2014-03-20 | CRITICA /
PAPA GIOVANNI XXIII | 10030834 | 20091 |  | BILANCIA PESA NEONATI | BPN | USC CHIRURGIA PEDIATRICA E TRAPIANTI PEDIATRICI | TH996 | SAFETY | 0409-00000213 | 500 | 2014-03-20 | CRITICA /
PAPA GIOVANNI XXIII | 10030835 | 60495 |  | MONITOR | MONPHI64 | USC MALATTIE INFETTIVE | 863064 SURESIGNS VM6 | PHILIPS MEDICAL SYSTEMS | US12576448 | 1952 | 2014-03-21 | CRITICA /
PAPA GIOVANNI XXIII | 10030836 | 60496 |  | MONITOR | MONPHI64 | PIASTRA PT | 863064 SURESIGNS VM6 | PHILIPS MEDICAL SYSTEMS | US12576446 | 1952 | 2014-03-21 | CRITICA /
PAPA GIOVANNI XXIII | 10030837 | 60498 |  | MONITOR | MONPHI | USC OSTETRICIA GINECOLOGIA | SURESIGNS VS2 | PHILIPS MEDICAL SYSTEMS | CN21211249 | 1952 | 2014-03-21 | CRITICA /
PAPA GIOVANNI XXIII | 10030838 | 60497 |  | MONITOR | MONPHI | USC OSTETRICIA E GINECOLOGIA | SURESIGNS VS2 | PHILIPS MEDICAL SYSTEMS | CN21211529 | 1952 | 2014-03-21 | CRITICA /
BORGO PALAZZO | 10030839 | 60499 |  | MONITOR | MONPHI | BORGO PALAZZO - USC CURE PALLIATIVE | SURESIGNS VS2 | PHILIPS MEDICAL SYSTEMS | CN21211530 | 1952 | 2014-03-21 | CRITICA /
PAPA GIOVANNI XXIII | 10030856 | 50800 | 10030856 | ANALIZZATORE DI MICROARRAYS | MRYAHU21 | EMATOLOGIA - LAB. PAOLO BELLI | 2100 BIOANALYZER | AGILENT TECHNOLOGIES | DE13804938 | 10226.92 | 2013-06-25 | NON CRITICA /
PAPA GIOVANNI XXIII | 10030857 | 50801 | 10030856 | ELABORATORE PER LABORATORIO ANALISI | ELAHPI | EMATOLOGIA - LAB. PAOLO BELLI | PRO BOOK 6570B | HEWLETT PACKARD CO | 5CB309189N | 3246.43 | 2013-06-25 | NON CRITICA /
PAPA GIOVANNI XXIII | 10030858 | 50802 | 10030856 | STAMPANTE |  | EMATOLOGIA - LAB. PAOLO BELLI | OFFICEJET PRO 8100 | HEWLETT PACKARD CO | CN2CTB4GZ5 | 0 | 2013-06-25 | NON CRITICA /
PAPA GIOVANNI XXIII | 10030859 | 59108 |  | AGITATORE DA LABORATORIO | ALAJAN | EMATOLOGIA - LAB. PAOLO BELLI | IKA | AGILENT TECHNOLOGIES | 03.392080 | 1000 | 2013-06-25 | NON CRITICA /
PAPA GIOVANNI XXIII | 10030872 |  |  | SFIGMOMANOMETRO |  | USC DIABETOLOGIA |  | TEMA SRL MEDICAL ITALIA | 10070220 | 200 | 2014-04-10 | NON CRITICA /
MOZZO | 10030873 | 56216 |  | PEDANA A NASTRO MOBILE | PNM | USC MEDICINA FISICA E RIABILITAZIONE | REHARUNNER 01 | RUNNER SNC | XRU0098813002 | 9075 | 2013-06-14 | NON CRITICA /
MOZZO | 10030874 | 56215 |  | SISTEMA DI RIABILITAZIONE DEL CAMMINO |  | USC MEDICINA FISICA E RIABILITAZIONE | LITE GAIT 135KE | MOBILITY RESEARCH | LG13KE70-A009 | 14999.16 | 2012-10-19 | NON CRITICA /
MATTEO ROTA | 10030876 | 60607 |  | DOSATORE | DOSEPP | MATTEO ROTA - LABORATORIO CELLULE STAMINALI | REFERENCE 2 100UL | EPPENDORF NETHELER HINZ GMBH | L36024C | 175 | 2014-04-01 | NON CRITICA /
PAPA GIOVANNI XXIII | 10030883 |  |  | MANIPOLO MOTORIZZATO PER CHIRURGIA ORTOPEDICA |  | BLOCCO OPERATORIO A | 5100-50 | STRYKER INSTRUMENTS | 0613600123 | 3000 | 2014-05-05 | CRITICA /
PAPA GIOVANNI XXIII | 10030890 | 60922 |  | INCUBATORE | INC | Imm. e Medicina Trasfusionale | CLIMAX 200 | LMB TECHNOLOGIE GMBH | 49976 | 27065 | 2014-05-28 | NON CRITICA /
PAPA GIOVANNI XXIII | 10030892 |  |  | DOSATORE |  | MICROBIOLOGIA E VIROLOGIA | MACROMAN | GILSON MEDICAL ELECTRONICS SA | 1400349 | 200 | 2014-04-22 | NON CRITICA /
PAPA GIOVANNI XXIII | 10030893 |  |  | ISTEROSCOPIO | ISSWOF81 | BLOCCO OPERATORIO A | 8.986.401 | WOLF RICHARD GMBH | 5000268717 | 2600 | 2014-04-29 | CRITICA /
PAPA GIOVANNI XXIII | 10030894 |  |  | URETERONEFROSCOPIO | URSWOF75 | BLOCCO OPERATORIO A | 8.702.524 | WOLF RICHARD GMBH | 5000292496 | 3400 | 2014-04-29 | CRITICA /
PAPA GIOVANNI XXIII | 10030904 | 60758 |  | DOSATORE | DOS | LABORATORIO ANATOMIA PATOLOGICA | PIPETMAN ML 2-20 | GILSON MEDICAL ELECTRONICS SA | N8211821 | 200 | 2011-12-31 | NON CRITICA /
PAPA GIOVANNI XXIII | 10030905 | 60757 |  | DOSATORE | DOS | LABORATORIO ANATOMIA PATOLOGICA | FINNPIPETTE ML 20-200 | THERMO LABSYSTEMS OY | N10275 | 480 | 2011-12-31 | NON CRITICA /
PAPA GIOVANNI XXIII | 10030906 |  | 10017269 | SONDA TRANSESOFAGEA | SCFGE0 | Anestesia e Rianimazione 3 - Terapia Intensiva Adulti | 6T RS | GE HEALTHCARE | 603776 | 25400 | 2014-05-27 | CRITICA /
PAPA GIOVANNI XXIII | 10030910 |  | 10021954 | SONDA ECOGRAFICA | SCFGE0 | Anestesia e Rianimazione 2- Terapia intensiva cardiochirurgia | M4S RS | GE HEALTHCARE | 81118YP2 | 0 | 2014-04-28 | CRITICA /
PAPA GIOVANNI XXIII | 10030911 | 60624 |  | INFUSIONE INTRAOSSEA. APPARECCHIO PER | IAHVDPEZ | Pronto Soccorso | EZ IO | VIDACARE CORP | H57494 | 10000 | 2014-04-30 | NON CRITICA /
PAPA GIOVANNI XXIII | 10030912 | 15955 |  | FRIGOEMOTECA | FREANNR7 | BLOCCO OPERATORIO A | BBR 700 8 | ANGELANTONI INDUSTRIE SPA | LS00335 | 7542 | 2012-12-18 | CRITICA /
PAPA GIOVANNI XXIII | 10030913 | 60753 |  | VIDEOGASTROSCOPIO | VGFOLY65 | BLOCCO OPERATORIO A | GIF Q165 | OLYMPUS OPTICAL CO LTD | 2418773 | 15860 | 2014-05-12 | CRITICA /
PAPA GIOVANNI XXIII | 10030914 | 60754 |  | VIDEOGASTROSCOPIO | VGFOLY65 | BLOCCO OPERATORIO A | GIF Q165 | OLYMPUS OPTICAL CO LTD | 2418784 | 15860 | 2014-05-12 | CRITICA /
PAPA GIOVANNI XXIII | 10030915 |  |  | OTTICA 30° | LASFC | Terapia Intensiva Pediatrica | 10324 BA | STORZ KARL GMBH & CO KG | 10000X | 4602.8 | 2014-07-18 | NON CRITICA /
PAPA GIOVANNI XXIII | 10030919 |  | 10019384 | SONDA ECOGRAFICA | SCFGE0 | AMBULATORI T1 | RAB 4-8L VOLUSON | GE MEDICAL SYSTEMS | 104207KR6 | 0 | 2014-06-17 | CRITICA /
PAPA GIOVANNI XXIII | 10030920 |  | 10017262 | SONDA ECOGRAFICA | SCFGE0 | Terapia Intensiva Pediatrica | 8L RS | GE HEALTHCARE | 58855PD8 | 0 | 2014-07-03 | CRITICA /
PAPA GIOVANNI XXIII | 10030942 | 50333 |  | CAPPA BIOLOGICA A FLUSSO LAMINARE | CBI | MICROBIOLOGIA E VIROLOGIA | HERASAFE KS18 | THERMO SCIENTIFIC | 41398719 | 8000 | 2013-11-22 | NON CRITICA /
PAPA GIOVANNI XXIII | 10030951 | 60553 | 10016001 | MONITOR | MONIVY | Medicina Nucleare | CARDIAC TRIGGER MONITOR 3000 | IVY BIOMEDICAL SYSTEMS INC | 060553 | 0 | 2011-12-31 | CRITICA /
PAPA GIOVANNI XXIII | 10030952 | 60811 | 10030952 | ANALIZZATORE VISIONE PERIFERICA | AVPHURH7 | AMBULATORI T2 | 740 HFA II | HUMPHREY INSTRUMENTS INC | 740I-42443 | 23180 | 2014-06-04 | NON CRITICA /
PAPA GIOVANNI XXIII | 10030953 | 60813 | 10030952 | TAVOLO ELETTRIFICATO PER STRUMENTI | TARZESPT | AMBULATORI T2 | POWER TABLE 66601 HFA 230 | ZEISS CARL | L05670534 | 0 | 2014-06-04 | NON CRITICA /
PAPA GIOVANNI XXIII | 10030954 | 60812 | 10030952 | STAMPANTE | RCA999 | AMBULATORI T2 | HL 5340DL | BROTHER | E70665D3J588677 | 250 | 2014-06-04 | NON CRITICA /
PAPA GIOVANNI XXIII | 10030955 |  | 10030952 | TRASFORMATORE DI ISOLAMENTO | XY1767 | AMBULATORI T2 | - | REO INDUCTIVE COMPONENTS | BV65B5088A | 1000 | 2014-06-04 | NON CRITICA /
PAPA GIOVANNI XXIII | 10030956 | 20283 |  | PULSOSSIMETRO | OOR | USC CHIRURGIA PEDIATRICA E TRAPIANTI PEDIATRICI | AVANT 9600 | NONIN MEDICAL INC | 128301320 | 800 | 2014-01-01 | NON CRITICA /
PAPA GIOVANNI XXIII | 10030958 | 56392 |  | MICROCENTRIFUGA | CEN | EMATOLOGIA - LAB. PAOLO BELLI | SPECTRAFUGE MINI | CLEAVER SCIENTIFIC LTD | 12090611 | 5000 | 2011-12-31 | NON CRITICA /
PAPA GIOVANNI XXIII | 10030959 | 56390 |  | MICROCENTRIFUGA | CEN | EMATOLOGIA - LAB. PAOLO BELLI | SPECTRAFUGE MINI | CLEAVER SCIENTIFIC LTD | 12090610 | 5000 | 2011-12-31 | NON CRITICA /
PAPA GIOVANNI XXIII | 10030960 | 56391 |  | MICROCENTRIFUGA | CEN | EMATOLOGIA - LAB. PAOLO BELLI | SPECTRAFUGE MINI | CLEAVER SCIENTIFIC LTD | 12090608 | 5000 | 2011-12-31 | NON CRITICA /
PAPA GIOVANNI XXIII | 10030961 | 60506 |  | SEGA PER GESSI |  | USC ORTOPEDIA E TRAUMATOLOGIA | SG-700 | SCHREIBER INSTRUMENTE GMBH | 2013-12.013783 | 1634.8 | 2014-05-21 | NON CRITICA /
PAPA GIOVANNI XXIII | 10030962 | 60507 |  | SEGA PER GESSI |  | Ortopedia e Traumatologia - Ambulatorio | SG-700 | SCHREIBER INSTRUMENTE GMBH | 2013-12.013785 | 1634.8 | 2014-05-21 | NON CRITICA /
PAPA GIOVANNI XXIII | 10030963 | 60508 |  | ASPIRATORE POLVERI DERIVANTI DAL TAGLIO GESSO |  | USC ORTOPEDIA E TRAUMATOLOGIA | SG-710 | SCHREIBER INSTRUMENTE GMBH | 010670 | 2525.4 | 2014-05-21 | NON CRITICA /
PAPA GIOVANNI XXIII | 10030964 | 60509 |  | ASPIRATORE POLVERI DERIVANTI DAL TAGLIO GESSO |  | Ortopedia e Traumatologia - Ambulatorio | SG-710 | SCHREIBER INSTRUMENTE GMBH | 010663 | 2525.4 | 2014-05-21 | NON CRITICA /
PAPA GIOVANNI XXIII | 10030965 | 60858 |  | MONITOR FETALE | MFEPHIF2 | USC OSTETRICIA E GINECOLOGIA | M 2702 A AVALON FM20 | PHILIPS MEDICAL SYSTEMS | DE53031773 | 7002 | 2014-05-23 | CRITICA /
PAPA GIOVANNI XXIII | 10030966 | 60857 |  | MONITOR FETALE | MFEPHIF2 | USC OSTETRICIA GINECOLOGIA | M 2702 A AVALON FM20 | PHILIPS MEDICAL SYSTEMS | DE53032162 | 7002 | 2014-05-23 | CRITICA /
PAPA GIOVANNI XXIII | 10030967 | 60859 |  | MONITOR FETALE | MFEPHIF3 | USC OSTETRICIA GINECOLOGIA | M 2703 A AVALON FM30 | PHILIPS MEDICAL SYSTEMS | DE53120922 | 13200 | 2014-05-23 | CRITICA /
PAPA GIOVANNI XXIII | 10030968 | 50312 |  | BILANCIA TECNICA | BTLMET | FARMACIA INTERNA | MS3002S/01 | METTLER TOLEDO AG | B350116352 | 2565 | 2014-05-27 | NON CRITICA /
PAPA GIOVANNI XXIII | 10030969 | 50311 |  | BILANCIA TECNICA | BTLMET | USC FARMACIA | MS403S/01 | METTLER TOLEDO AG | B350116351 | 2928 | 2014-05-27 | NON CRITICA /
PAPA GIOVANNI XXIII | 10030970 | 60941 |  | UMIDIFICATORE | UMIVHM | USC PEDIATRIA | PRECISION FLOW | VAPOTHERM | PF00010724-E | 7320 | 2014-05-29 | NON CRITICA /
PAPA GIOVANNI XXIII | 10030985 |  | 10012793 | PIASTRA RISCALDANTE |  | Ostetricia e Ginecologia - Centro di Procreazione Medicalmente Assistita | MATS-UW | TOKAI HIT | 190118355 | 0 | 2011-12-31 | NON CRITICA /
PAPA GIOVANNI XXIII | 10030986 |  | 10030890 | AGITATORE PIASTRINICO |  | Imm. e Medicina Trasfusionale | THROMBOCYTES SHAKER 48 | LMB TECHNOLOGIE GMBH | AG4140314 | 1000 | 2014-05-28 | NON CRITICA /
PAPA GIOVANNI XXIII | 10030987 |  | 10030890 | AGITATORE PIASTRINICO |  | Imm. e Medicina Trasfusionale | THROMBOCYTES SHAKER 48 | LMB TECHNOLOGIE GMBH | AG4140315 | 1000 | 2014-05-28 | NON CRITICA /
PAPA GIOVANNI XXIII | 10030988 |  | 10030890 | AGITATORE PIASTRINICO |  | Imm. e Medicina Trasfusionale | THROMBOCYTES SHAKER 48 | LMB TECHNOLOGIE GMBH | AG4140316 | 1000 | 2014-05-28 | NON CRITICA /
PAPA GIOVANNI XXIII | 10030989 |  | 10030890 | AGITATORE PIASTRINICO |  | Imm. e Medicina Trasfusionale | THROMBOCYTES SHAKER 48 | LMB TECHNOLOGIE GMBH | AG4140318 | 1000 | 2014-05-28 | NON CRITICA /
PAPA GIOVANNI XXIII | 10030990 |  | 10030890 | AGITATORE PIASTRINICO |  | Imm. e Medicina Trasfusionale | THROMBOCYTES SHAKER 48 | LMB TECHNOLOGIE GMBH | AG4140319 | 1000 | 2014-05-28 | NON CRITICA /
PAPA GIOVANNI XXIII | 10030991 |  | 10030890 | AGITATORE PIASTRINICO |  | Imm. e Medicina Trasfusionale | THROMBOCYTES SHAKER 48 | LMB TECHNOLOGIE GMBH | AG4140320 | 1000 | 2014-05-28 | NON CRITICA /
PAPA GIOVANNI XXIII | 10030997 | 50192 |  | FRIGORIFERO BIOLOGICO | FBIANN | USC FARMACIA | EKO BASIC 700 1 TN GL ES | ANGELANTONI INDUSTRIE SPA | LS01936 | 2117 | 2013-05-29 | NON CRITICA /
PAPA GIOVANNI XXIII | 10031000 |  | 10024014 | PIASTRA RISCALDANTE | PST | Ostetricia e Ginecologia - Centro di Procreazione Medicalmente Assistita | H401T | OKOLAB | 1060 | 1229 | 2014-06-12 | NON CRITICA /
PAPA GIOVANNI XXIII | 10031023 | 60994 | 10031023 | LETTO PER RIANIMAZIONE | LRIAOT | Terapia Intensiva Pediatrica | INFA WARMER I | ATOM MEDICAL CORP | 2370417 | 16714 | 2014-06-26 | CRITICA /
PAPA GIOVANNI XXIII | 10031024 | 61096 | 10031023 | BILANCIA PESANEONATI | BPN | Terapia Intensiva Pediatrica | WEIGHT MONITOR UNIT | ATOM MEDICAL CORP | 2390026 | 16714 | 2014-06-26 | CRITICA /
PAPA GIOVANNI XXIII | 10031025 | 60953 |  | VENTILATORE POLMONARE | VPOHAM | Terapia Intensiva Pediatrica | HAMILTON T1 | HAMILTON MEDICAL AG | 2423 | 17080 | 2014-07-07 | VITALE /
PAPA GIOVANNI XXIII | 10031026 | 60952 |  | VENTILATORE POLMONARE | VPOHAM | Anestesia e Rianimazione 3 - Terapia Intensiva Adulti | HAMILTON C1 | HAMILTON MEDICAL AG | 4812 | 12810 | 2014-08-07 | VITALE /
PAPA GIOVANNI XXIII | 10031035 |  | 10003803 | RIPRODUTTORE VIDEO O DIGITALE DI BIOIMMAGINI | RIRSOY85 | AMBULATORI T5 | UP 895 MD | SONY CORP | 90092 | 0 | 2014-05-14 | CRITICA /
PAPA GIOVANNI XXIII | 10031036 |  |  | ELABORATORE PER LABORATORIO ANALISI | ELADEL | EMATOLOGIA - LAB. PAOLO BELLI | OPTIPLEX XE | DELL INC | J3LQBY1 | 1000 | 2013-01-30 | NON CRITICA /
PAPA GIOVANNI XXIII | 10031037 |  |  | URETERONEFROSCOPIO | URSWOF75 | BLOCCO OPERATORIO A | 8702 524 | WOLF RICHARD GMBH | 5000298281 | 3840 | 2014-06-27 | CRITICA /
PAPA GIOVANNI XXIII | 10031038 |  |  | SFIGMOMANOMETRO | SMMGMA | AMBULATORI T5 | NEW GIMATONO | GIMA SPA | / | 200 | 2014-07-10 | NON CRITICA /
PAPA GIOVANNI XXIII | 10031039 | 61425 |  | TERMOMETRO | TME | USC FARMACIA | WD7TEM001 | WOODLEY EQUIPMENT COMPANY INC | 140012968 | 47.92 | 2014-07-07 | NON CRITICA /
PAPA GIOVANNI XXIII | 10031041 | 60904 |  | COAGULOMETRO | COMPROXS | USSD CARDIOCHIRURGIA PEDIATRICA E DELLE CARDIOPATIE CONGENITE | COAGUCHEK XS | ROCHE DIAGNOSTIC SYSTEM HOFFMANN LA ROCHE | UP0988304 | 800 | 2014-05-30 | NON CRITICA /
PAPA GIOVANNI XXIII | 10031045 |  | 10021936 | SONDA ENDOCAVITARIA | SCFGE0 | AMBULATORI T1 | RIC5-9H | GE MEDICAL SYSTEMS INFORMATION TECHNOLOGIES | 80212KR4 | 0 | 2014-06-02 | CRITICA /
PAPA GIOVANNI XXIII | 10031047 |  |  | RINOSCOPIO | RISSOZ7F | BLOCCO OPERATORIO A | 7230 FA | STORZ KARL GMBH & CO KG | 1200N8 | 2714.13 | 2014-07-01 | NON CRITICA /
PAPA GIOVANNI XXIII | 10031049 |  |  | MANIPOLO MOTORIZZATO PER CHIRURGIA ORTOPEDICA | MMESTYU2 | BLOCCO OPERATORIO A | 5100 - 100 TPS U2 DRILL | STRYKER INSTRUMENTS | 0403400193 | 3000 | 2014-07-08 | CRITICA /
PAPA GIOVANNI XXIII | 10031051 |  |  | ISTEROSCOPIO | ISSSOZ27 | BLOCCO OPERATORIO A | 27005 FA | STORZ KARL GMBH & CO | 12031D | 4278.3 | 2014-07-01 | CRITICA /
PAPA GIOVANNI XXIII | 10031058 |  |  | CISTOURETROSCOPIO | CUSSOZ7A | BLOCCO OPERATORIO A | 27017 AA | STORZ KARL GMBH & CO KG | 10005K | 4278.3 | 2014-07-14 | NON CRITICA /
PAPA GIOVANNI XXIII | 10031059 |  | 10019371 | SONDA TRANSESOFAGEA | SCFGE0 | BLOCCO OPERATORIO A | 6T OR | GE HEALTHCARE | 603952 | 12895 | 2014-07-29 | CRITICA /
PAPA GIOVANNI XXIII | 10031071 | 61219 |  | DOSATORE | DOSEPP | USSD INGEGNERIA CLINICA | RESEARCH 100 | EPPENDORF NETHELER HINZ GMBH | / | 161 | 2014-07-10 | NON CRITICA /
PAPA GIOVANNI XXIII | 10031072 | 61192 |  | DOSATORE | DOSEPP | USSD INGEGNERIA CLINICA | RESEARCH 50 | EPPENDORF NETHELER HINZ GMBH | 55244 | 161 | 2014-07-10 | NON CRITICA /
PAPA GIOVANNI XXIII | 10031073 | 61221 |  | DOSATORE | DOSEPP | USSD INGEGNERIA CLINICA | RESEARCH 500 | EPPENDORF NETHELER HINZ GMBH | 52061 | 161 | 2014-07-10 | NON CRITICA /
PAPA GIOVANNI XXIII | 10031074 | 61191 |  | DOSATORE | DOSEPP | USSD INGEGNERIA CLINICA | REFERENCE 2-20 | EPPENDORF NETHELER HINZ GMBH | 163078 | 161 | 2014-07-10 | NON CRITICA /
PAPA GIOVANNI XXIII | 10031075 | 61220 |  | DOSATORE | DOSEPP | USSD INGEGNERIA CLINICA | RESEARCH 200 | EPPENDORF NETHELER HINZ GMBH | 52813 | 161 | 2014-07-10 | NON CRITICA /
PAPA GIOVANNI XXIII | 10031076 | 61227 |  | DOSATORE | DOS | USSD INGEGNERIA CLINICA | PIPETMAN 100-1000 | GILSON MEDICAL ELECTRONICS SA | C8613877 | 161 | 2014-07-10 | NON CRITICA /
PAPA GIOVANNI XXIII | 10031077 | 61194 |  | DOSATORE | DOSEPP | USSD INGEGNERIA CLINICA | REFERENCE 10-100 | EPPENDORF NETHELER HINZ GMBH | 163028 | 161 | 2014-07-10 | NON CRITICA /
PAPA GIOVANNI XXIII | 10031078 | 61222 |  | DOSATORE | DOSEPP | USSD INGEGNERIA CLINICA | RESEARCH 100 | EPPENDORF NETHELER HINZ GMBH | 53958 | 161 | 2014-07-10 | NON CRITICA /
PAPA GIOVANNI XXIII | 10031079 | 61226 |  | DOSATORE | DOS | USSD INGEGNERIA CLINICA | PLURIPET | KARTELL SPA | 79012167 | 161 | 2014-07-10 | NON CRITICA /
PAPA GIOVANNI XXIII | 10031080 | 61196 |  | DOSATORE | DOSEPP | USSD INGEGNERIA CLINICA | REASEARCH 100-1000 | EPPENDORF NETHELER HINZ GMBH | 1288047 | 161 | 2014-07-10 | NON CRITICA /
PAPA GIOVANNI XXIII | 10031081 | 61218 |  | DOSATORE | DOSEPP | USSD INGEGNERIA CLINICA | RESEARCH 25 | EPPENDORF NETHELER HINZ GMBH | 54982 | 161 | 2014-07-10 | NON CRITICA /
PAPA GIOVANNI XXIII | 10031082 | 61224 |  | DOSATORE | DOS | USSD INGEGNERIA CLINICA | 4027 | FINNPIPETTE | J26986 | 161 | 2014-07-10 | NON CRITICA /
PAPA GIOVANNI XXIII | 10031083 | 61225 |  | DOSATORE | DOSEPP | USSD INGEGNERIA CLINICA | MULTIPETTE PLUS | EPPENDORF NETHELER HINZ GMBH | 3293656 | 161 | 2014-07-10 | NON CRITICA /
PAPA GIOVANNI XXIII | 10031084 | 61217 |  | DOSATORE | DOSEPP | USSD INGEGNERIA CLINICA | REFERENCE 200-1000 | EPPENDORF NETHELER HINZ GMBH | 163029 | 161 | 2014-07-10 | NON CRITICA /
PAPA GIOVANNI XXIII | 10031085 | 61193 |  | DOSATORE | DOSEPP | USSD INGEGNERIA CLINICA | RESEARCH 200 | EPPENDORF NETHELER HINZ GMBH | 52491 | 161 | 2014-07-10 | NON CRITICA /
PAPA GIOVANNI XXIII | 10031101 |  | 10017865 | MODULO PRESSIONE INVASIVA | D68DRR | BLOCCO OPERATORIO A | INFINITY QUAD HEMO | DRAEGER MEDICAL AG & CO. KGAA | 5831014469 | 0 | 2014-07-14 | NON CRITICA /
PAPA GIOVANNI XXIII | 10031102 | 61004 |  | REGISTRATORE HOLTER ECG | RHO | USC MEDICINA GENERALE 1 + ATT. DIP. | SEER 12 | GETEMED GESELLSCHAFT FUR TECHNISCHE MEDIZIN MBH | 381140871 | 4312.7 | 2014-08-04 | NON CRITICA /
PAPA GIOVANNI XXIII | 10031103 |  | 10031110 | PERSONAL COMPUTER BIOMEDICO | D42HPI | SALE OPERATORIE STECCA GIALLA | Z600 WORKSTATION | HEWLETT PACKARD CO | SH914134474TA | 1000 | 2014-07-15 | CRITICA /
PAPA GIOVANNI XXIII | 10031104 | 60978 | 10031110 | REGISTRATORE SU CARTA | RCAHPI | SALE OPERATORIE STECCA GIALLA | P2035 | HEWLETT PACKARD CO | VNC4B25290 | 200 | 2014-07-15 | CRITICA /
PAPA GIOVANNI XXIII | 10031105 |  | 10031110 | GRUPPO DI CONTINUITA PER APPARECCHIATURA ELETTROME | D54 | SALE OPERATORIE STECCA GIALLA | BNT-1500 AP | POWER COM | 40231841309 | 500 | 2014-07-15 | CRITICA /
PAPA GIOVANNI XXIII | 10031106 |  | 10031110 | MODULO MULTIPARAMETRICO | D76GE0 | SALE OPERATORIE STECCA GIALLA | TRAM-RAC 4A | GE HEALTHCARE | RST14100544GA | 0 | 2014-07-15 | CRITICA /
PAPA GIOVANNI XXIII | 10031107 | 60975 | 10031110 | MONITOR TELEVISIVO PER BIOIMMAGINI | MTV | SALE OPERATORIE STECCA GIALLA | 2090 UXI | NEC INC | 3Y713606TA | 1500 | 2014-07-15 | CRITICA /
PAPA GIOVANNI XXIII | 10031108 | 60976 | 10031110 | MONITOR TELEVISIVO PER BIOIMMAGINI | MTV | SALE OPERATORIE STECCA GIALLA | 2090 UXI | NEC INC | 3Y713601TA | 1500 | 2014-07-15 | CRITICA /
PAPA GIOVANNI XXIII | 10031109 | 60977 | 10031110 | MONITOR TELEVISIVO PER BIOIMMAGINI | MTV | SALE OPERATORIE STECCA GIALLA | 2090 UXI | NEC INC | 3Y713600TA | 1500 | 2014-07-15 | CRITICA /
PAPA GIOVANNI XXIII | 10031110 |  | 10031110 | POLIGRAFO | MIC | SALE OPERATORIE STECCA GIALLA | MAC-LAB RECORDING SYSTEMS | GE HEALTHCARE | JTD14175931SA | 73961.32 | 2014-07-15 | CRITICA /
PAPA GIOVANNI XXIII | 10031146 | 60344 |  | BILANCIA PESA NEONATI | BPN | USC PEDIATRIA | TH996 | SAFETY | 0111-00000531 | 500 | 2014-07-17 | NON CRITICA /
PAPA GIOVANNI XXIII | 10031147 | 61317 |  | INCUBATORE AD ANIDRIDE CARBONICA | IACDKD | Ostetricia e Ginecologia - Centro di Procreazione Medicalmente Assistita | APM 50 DR | ASTEC CO LTD | 50D1400508 | 10614 | 2014-07-17 | NON CRITICA /
PAPA GIOVANNI XXIII | 10031149 | 61316 |  | INCUBATORE AD ANIDRIDE CARBONICA | IACDKD | Ostetricia e Ginecologia - Centro di Procreazione Medicalmente Assistita | APM 50 DR | ASTEC CO LTD | 50D1400507 | 10614 | 2014-07-17 | NON CRITICA /
PAPA GIOVANNI XXIII | 10031150 |  |  | CONGELATORE DA LABORATORIO | CLAANNFR | Imm. e Medicina Trasfusionale | PLASMAFROST 4 ITEM | ANGELANTONI INDUSTRIE SPA | LS04915 | 42700 | 2014-07-21 | NON CRITICA /
PAPA GIOVANNI XXIII | 10031178 | 61876 | 10022404 | SONDA ECOGRAFICA | SCFAQJ | ELISOCCORSO | C60X/5-2 | SONOSITE INC | 03W4Y9 | 8357 | 2014-09-30 | NON CRITICA /
PAPA GIOVANNI XXIII | 10031179 | 61877 | 10022404 | SONDA ECOGRAFICA | SCFAQJ | AMBULANZE 118 TERR. | C60X/5-2 | SONOSITE INC | 03Y68V | 8357 | 2014-09-30 | NON CRITICA /
PAPA GIOVANNI XXIII | 10031182 | 61882 | 10031182 | ECOTOMOGRAFO | ECTALKA7 | USC GASTROENTEROLOGIA | PROSOUND ALPHA 7 | HITACHI ALOKA MEDICAL LTD | 203B6871 | 58839.38 | 2014-10-17 | CRITICA /
PAPA GIOVANNI XXIII | 10031183 | 61884 | 10031182 | SONDA ECOGRAFICA | SCFALK | USC GASTROENTEROLOGIA | UST-5412 | HITACHI ALOKA MEDICAL LTD | X0099758 | 4198.02 | 2014-10-17 | CRITICA /
PAPA GIOVANNI XXIII | 10031184 | 61883 | 10031182 | SONDA ECOGRAFICA | SCFALK | USC GASTROENTEROLOGIA | UST-9130 | HITACHI ALOKA MEDICAL LTD | X00A2302 | 3358.66 | 2014-10-17 | CRITICA /
PAPA GIOVANNI XXIII | 10031185 | 61885 | 10031182 | RIPRODUTTORE VIDEO O DIGITALE DI BIOIMMAGINI | RIRSOY87 | USC GASTROENTEROLOGIA | UP D897 | SONY CORP | 328618 | 703.94 | 2014-10-17 | CRITICA /
PAPA GIOVANNI XXIII | 10031186 | 61903 |  | UMIDIFICATORE | UMIVHM | USC PEDIATRIA | PRECISION FLOW | VAPOTHERM | PF00010715-E | 7320 | 2014-10-29 | NON CRITICA /
PAPA GIOVANNI XXIII | 10031191 | 62356 | 10031191 | ECOTOMOGRAFO | ECTTOS | Radiodiagnostica | TUS-A500 APLIO 500 | TOSHIBA CORP MEDICAL SYSTEMS | T5A1492058 | 55438.26 | 2014-10-31 | CRITICA /
PAPA GIOVANNI XXIII | 10031193 | 62358 | 10031191 | SONDA ECOGRAFICA | SCFTOS | Radiodiagnostica | PLT 1005BT | TOSHIBA CORP MEDICAL SYSTEMS | FSA1494949 | 8104 | 2014-10-31 | CRITICA /
PAPA GIOVANNI XXIII | 10031195 | 62359 | 10031191 | RIPRODUTTORE VIDEO O DIGITALE DI BIOIMMAGINI | RIRSOY87 | Radiodiagnostica | UP D897 | SONY CORP | 336280 | 844 | 2014-10-31 | CRITICA /
PAPA GIOVANNI XXIII | 10031203 | 14981 | 10026754 | PIANO OPERATORIO |  | BLOCCO OPERATORIO A | 8812-000.3 | OPT OFFICINA DI PROTESI TRENTO SPA | 0537 | 12427.5 | 2013-01-07 | CRITICA /
PAPA GIOVANNI XXIII | 10031204 | 96666 | 10023671 | PIANO OPERATORIO |  | BLOCCO OPERATORIO A | 8812-000.3 | OPT OFFICINA DI PROTESI TRENTO SPA | 0418 | 12427 | 2012-01-09 | CRITICA /
PAPA GIOVANNI XXIII | 10031205 | 14458 | 10027479 | CARRELLO TRASPORTO PIANI OPERATORI |  | BLOCCO OPERATORIO A | 6890-000.1 | OPT OFFICINA DI PROTESI TRENTO SPA | 0159 | 8100 | 2013-01-07 | CRITICA /
PAPA GIOVANNI XXIII | 10031206 | 14443 | 10027477 | CARRELLO TRASPORTO PIANI OPERATORI |  | BLOCCO OPERATORIO A | 6890-000.1 | OPT OFFICINA DI PROTESI TRENTO SPA | 0166 | 8100 | 2013-01-07 | CRITICA /
PAPA GIOVANNI XXIII | 10031207 | 14445 | 10027477 | PIANO OPERATORIO |  | BLOCCO OPERATORIO A | 8812-000.3 | OPT OFFICINA DI PROTESI TRENTO SPA | 0515 | 12427 | 2013-01-07 | CRITICA /
PAPA GIOVANNI XXIII | 10031208 | 96544 | 10023672 | PIANO OPERATORIO |  | BLOCCO OPERATORIO A | 8812-000.3 | OPT OFFICINA DI PROTESI TRENTO SPA | 0419 | 12427 | 2012-01-09 | CRITICA /
PAPA GIOVANNI XXIII | 10031209 | 14977 | 10026754 | CARRELLO TRASPORTO PIANI OPERATORI |  | BLOCCO OPERATORIO A | 6890-000.1 | OPT OFFICINA DI PROTESI TRENTO SPA | 0143 | 8100 | 2013-01-07 | CRITICA /
PAPA GIOVANNI XXIII | 10031210 | 14967 | 10027489 | CARRELLO TRASPORTO PIANI OPERATORI |  | BLOCCO OPERATORIO A | 6890-000.1 | OPT OFFICINA DI PROTESI TRENTO SPA | 0144 | 8100 | 2013-01-07 | CRITICA /
PAPA GIOVANNI XXIII | 10031211 | 96664 | 10023671 | CARRELLO TRASPORTO PIANI OPERATORI |  | BLOCCO OPERATORIO A | 6890-000.1 | OPT OFFICINA DI PROTESI TRENTO SPA | 0021 | 8100 | 2012-01-09 | CRITICA /
PAPA GIOVANNI XXIII | 10031212 | 14444 | 10027477 | PIANO OPERATORIO |  | BLOCCO OPERATORIO A | 8812-000.3 | OPT OFFICINA DI PROTESI TRENTO SPA | 0514 | 12427 | 2013-01-07 | CRITICA /
PAPA GIOVANNI XXIII | 10031213 | 11494 | 10027479 | CARRELLO TRASPORTO PIANI OPERATORI |  | BLOCCO OPERATORIO A | 6890-000.1 | OPT OFFICINA DI PROTESI TRENTO SPA | 0150 | 8100 | 2013-01-07 | CRITICA /
PAPA GIOVANNI XXIII | 10031214 | 11493 | 10027482 | CARRELLO TRASPORTO PIANI OPERATORI |  | BLOCCO PARTO | 6890-000.1 | OPT OFFICINA DI PROTESI TRENTO SPA | 0163 | 8100 | 2013-01-07 | CRITICA /
PAPA GIOVANNI XXIII | 10031215 | 11495 | 10027479 | PIANO OPERATORIO |  | BLOCCO OPERATORIO A | 8812-000.3 | OPT OFFICINA DI PROTESI TRENTO SPA | 0528 | 12427 | 2013-01-07 | CRITICA /
PAPA GIOVANNI XXIII | 10031216 | 14976 | 10026754 | CARRELLO TRASPORTO PIANI OPERATORI |  | BLOCCO OPERATORIO A | 6890-000.1 | OPT OFFICINA DI PROTESI TRENTO SPA | 0149 | 8100 | 2013-01-07 | CRITICA /
PAPA GIOVANNI XXIII | 10031217 | 14979 | 10026754 | PIANO OPERATORIO |  | BLOCCO OPERATORIO A | 8812-000.3 | OPT OFFICINA DI PROTESI TRENTO SPA | 0533 | 12427 | 2013-01-07 | CRITICA /
PAPA GIOVANNI XXIII | 10031218 |  |  | CARRELLO TRASPORTO PIANI OPERATORI |  | BLOCCO OPERATORIO A | 6890-000.1 | OPT OFFICINA DI PROTESI TRENTO SPA | 0153 | 8100 | 2013-01-07 | CRITICA /
PAPA GIOVANNI XXIII | 10031219 | 14428 | 10027476 | CARRELLO TRASPORTO PIANI OPERATORI |  | BLOCCO OPERATORIO A | 6890-000.1 | OPT OFFICINA DI PROTESI TRENTO SPA | 0164 | 8100 | 2013-01-07 | CRITICA /
PAPA GIOVANNI XXIII | 10031220 | 14430 | 10027476 | PIANO OPERATORIO |  | BLOCCO OPERATORIO A | 8812-000.3 | OPT OFFICINA DI PROTESI TRENTO SPA | 0530 | 12427 | 2013-01-07 | CRITICA /
PAPA GIOVANNI XXIII | 10031221 | 12245 | 10027473 | CARRELLO TRASPORTO PIANI OPERATORI |  | BLOCCO OPERATORIO A | 6890-000.1 | OPT OFFICINA DI PROTESI TRENTO SPA | 0142 | 8100 | 2013-01-07 | CRITICA /
PAPA GIOVANNI XXIII | 10031222 | 14987 | 10027480 | PIANO OPERATORIO VASCOLARE |  | BLOCCO OPERATORIO A | 8820-000 | OPT OFFICINA DI PROTESI TRENTO SPA | 0428 | 16440 | 2013-01-07 | CRITICA /
PAPA GIOVANNI XXIII | 10031223 | 14988 | 10027480 | PIANO OPERATORIO VASCOLARE |  | BLOCCO OPERATORIO A | 8820-000 | OPT OFFICINA DI PROTESI TRENTO SPA | 0426 | 16440 | 2013-01-07 | CRITICA /
PAPA GIOVANNI XXIII | 10031224 | 14442 | 10027477 | CARRELLO TRASPORTO PIANI OPERATORI |  | BLOCCO OPERATORIO A | 6890-000.1 | OPT OFFICINA DI PROTESI TRENTO SPA | 0148 | 8100 | 2013-01-07 | CRITICA /
PAPA GIOVANNI XXIII | 10031225 | 14968 | 10027489 | CARRELLO TRASPORTO PIANI OPERATORI |  | BLOCCO OPERATORIO A | 6890-000.1 | OPT OFFICINA DI PROTESI TRENTO SPA | 0139 | 8100 | 2013-01-07 | CRITICA /
PAPA GIOVANNI XXIII | 10031226 | 14459 | 10027473 | CARRELLO TRASPORTO PIANI OPERATORI |  | BLOCCO OPERATORIO A | 6890-000.1 | OPT OFFICINA DI PROTESI TRENTO SPA | 0152 | 8100 | 2013-01-07 | CRITICA /
PAPA GIOVANNI XXIII | 10031227 | 14970 | 10027489 | PIANO OPERATORIO |  | BLOCCO OPERATORIO A | 8812-000.3 | OPT OFFICINA DI PROTESI TRENTO SPA | 0527 | 12427 | 2013-01-07 | CRITICA /
PAPA GIOVANNI XXIII | 10031228 | 14993 | 10027471 | CARRELLO TRASPORTO PIANI OPERATORI |  | BLOCCO OPERATORIO A | 6890-000.1 | OPT OFFICINA DI PROTESI TRENTO SPA | 0157 | 8100 | 2013-01-07 | CRITICA /
PAPA GIOVANNI XXIII | 10031229 | 11523 | 10027482 | PIANO OPERATORIO |  | BLOCCO PARTO | 8812-000.3 | OPT OFFICINA DI PROTESI TRENTO SPA | 0532 | 12427 | 2013-01-07 | CRITICA /
PAPA GIOVANNI XXIII | 10031230 | 14966 | 10027489 | CARRELLO TRASPORTO PIANI OPERATORI |  | BLOCCO OPERATORIO A | 6890-000.1 | OPT OFFICINA DI PROTESI TRENTO SPA | 0172 | 8100 | 2013-01-07 | CRITICA /
PAPA GIOVANNI XXIII | 10031231 | 14969 | 10027489 | PIANO OPERATORIO |  | BLOCCO OPERATORIO A | 8812-000.3 | OPT OFFICINA DI PROTESI TRENTO SPA | 0521 | 12427 | 2013-01-07 | CRITICA /
PAPA GIOVANNI XXIII | 10031232 | 44585 | 10023672 | CARRELLO TRASPORTO PIANI OPERATORI |  | BLOCCO OPERATORIO A | 6890-000.1 | OPT OFFICINA DI PROTESI TRENTO SPA | 0048 | 8100 | 2012-01-09 | CRITICA /
PAPA GIOVANNI XXIII | 10031233 | 14435 | 10027478 | PIANO OPERATORIO |  | BLOCCO OPERATORIO A | 8812-000.3 | OPT OFFICINA DI PROTESI TRENTO SPA | 0506 | 12427 | 2013-01-07 | CRITICA /
PAPA GIOVANNI XXIII | 10031234 | 14465 | 10027475 | CARRELLO TRASPORTO PIANI OPERATORI |  | BLOCCO OPERATORIO A | 6890-000.1 | OPT OFFICINA DI PROTESI TRENTO SPA | 0167 | 8100 | 2013-01-07 | CRITICA /
PAPA GIOVANNI XXIII | 10031235 | 14978 | 10026754 | CARRELLO TRASPORTO PIANI OPERATORI |  | BLOCCO OPERATORIO A | 6890-000.1 | OPT OFFICINA DI PROTESI TRENTO SPA | 0156 | 8100 | 2013-01-07 | CRITICA /
PAPA GIOVANNI XXIII | 10031236 | 14460 | 10027479 | PIANO OPERATORIO |  | BLOCCO OPERATORIO A | 8812-000.3 | OPT OFFICINA DI PROTESI TRENTO SPA | 0538 | 12427 | 2013-01-07 | CRITICA /
PAPA GIOVANNI XXIII | 10031237 | 14436 | 10027478 | PIANO OPERATORIO |  | BLOCCO OPERATORIO A | 8812-000.3 | OPT OFFICINA DI PROTESI TRENTO SPA | 0507 | 12427 | 2013-01-07 | CRITICA /
PAPA GIOVANNI XXIII | 10031238 | 12247 |  | CARRELLO TRASPORTO PIANI OPERATORI |  | BLOCCO OPERATORIO A | 8860 | OPT OFFICINA DI PROTESI TRENTO SPA | 4715 | 8100 | 2013-01-07 | CRITICA /
PAPA GIOVANNI XXIII | 10031239 | 14440 | 10027474 | CARRELLO TRASPORTO PIANI OPERATORI |  | BLOCCO OPERATORIO A | 6890-000.1 | OPT OFFICINA DI PROTESI TRENTO SPA | 0147 | 8100 | 2013-01-07 | CRITICA /
PAPA GIOVANNI XXIII | 10031240 | 12218 | 10027483 | CARRELLO TRASPORTO PIANI OPERATORI |  | BLOCCO OPERATORIO A | 6890-000.1 | OPT OFFICINA DI PROTESI TRENTO SPA | 0145 | 8100 | 2013-01-07 | CRITICA /
PAPA GIOVANNI XXIII | 10031241 | 14464 | 10027475 | CARRELLO TRASPORTO PIANI OPERATORI |  | BLOCCO OPERATORIO A | 6890-000.1 | OPT OFFICINA DI PROTESI TRENTO SPA | 0168 | 8100 | 2013-01-07 | CRITICA /
PAPA GIOVANNI XXIII | 10031242 | 14455 |  | PIANO OPERATORIO |  | BLOCCO OPERATORIO A | 8812-000.3 | OPT OFFICINA DI PROTESI TRENTO SPA | 0812 | 12427 | 2013-01-07 | CRITICA /
PAPA GIOVANNI XXIII | 10031243 | 14984 | 10027480 | CARRELLO TRASPORTO PIANI OPERATORI |  | BLOCCO OPERATORIO A | 6890-000.1 | OPT OFFICINA DI PROTESI TRENTO SPA | 0165 | 8100 | 2013-01-07 | CRITICA /
PAPA GIOVANNI XXIII | 10031244 | 14998 | 10027471 | PIANO OPERATORIO |  | BLOCCO OPERATORIO A | 8812-000.3 | OPT OFFICINA DI PROTESI TRENTO SPA | 0520 | 12427 | 2013-01-07 | CRITICA /
PAPA GIOVANNI XXIII | 10031245 | 14991 |  | CARRELLO TRASPORTO PIANI OPERATORI |  | BLOCCO OPERATORIO A | 6890-000.1 | OPT OFFICINA DI PROTESI TRENTO SPA | 0171 | 8100 | 2013-01-07 | CRITICA /
PAPA GIOVANNI XXIII | 10031246 | 14994 | 10027470 | CARRELLO TRASPORTO PIANI OPERATORI |  | BLOCCO OPERATORIO A | 6890-000.1 | OPT OFFICINA DI PROTESI TRENTO SPA | 0141 | 8100 | 2013-01-07 | CRITICA /
PAPA GIOVANNI XXIII | 10031247 | 12220 | 10027483 | CARRELLO TRASPORTO PIANI OPERATORI |  | BLOCCO OPERATORIO A | 6890-000.1 | OPT OFFICINA DI PROTESI TRENTO SPA | 0140 | 8100 | 2013-01-07 | CRITICA /
PAPA GIOVANNI XXIII | 10031248 | 14449 | 10027474 | PIANO OPERATORIO |  | BLOCCO OPERATORIO A | 8812-000.3 | OPT OFFICINA DI PROTESI TRENTO SPA | 0510 | 12427 | 2013-01-07 | CRITICA /
PAPA GIOVANNI XXIII | 10031249 | 14448 | 10027474 | PIANO OPERATORIO |  | BLOCCO OPERATORIO A | 8812-000.3 | OPT OFFICINA DI PROTESI TRENTO SPA | 0509 | 12427 | 2013-01-07 | CRITICA /
PAPA GIOVANNI XXIII | 10031250 | 14997 | 10027471 | CARRELLO TRASPORTO PIANI OPERATORI |  | BLOCCO OPERATORIO A | 6890-000.1 | OPT OFFICINA DI PROTESI TRENTO SPA | 0162 | 8100 | 2013-01-07 | CRITICA /
PAPA GIOVANNI XXIII | 10031251 | 14467 | 10027475 | PIANO OPERATORIO |  | BLOCCO OPERATORIO A | 8812-000.3 | OPT OFFICINA DI PROTESI TRENTO SPA | 0516 | 12427 | 2013-01-07 | CRITICA /
PAPA GIOVANNI XXIII | 10031252 | 14427 | 10027476 | CARRELLO TRASPORTO PIANI OPERATORI |  | BLOCCO OPERATORIO A | 6890-000.1 | OPT OFFICINA DI PROTESI TRENTO SPA | 0170 | 8100 | 2013-01-07 | CRITICA /
PAPA GIOVANNI XXIII | 10031253 | 12257 | 10027481 | PIANO OPERATORIO |  | BLOCCO PARTO | 8812-000.3 | OPT OFFICINA DI PROTESI TRENTO SPA | 0531 | 12427 | 2013-01-07 | CRITICA /
PAPA GIOVANNI XXIII | 10031254 | 12248 | 10027473 | PIANO OPERATORIO |  | BLOCCO OPERATORIO A | 8812-000.3 | OPT OFFICINA DI PROTESI TRENTO SPA | 0525 | 12427 | 2013-01-07 | CRITICA /
PAPA GIOVANNI XXIII | 10031255 | 14996 | 10027470 | PIANO OPERATORIO |  | BLOCCO OPERATORIO A | 8812-000.3 | OPT OFFICINA DI PROTESI TRENTO SPA | 0517 | 12427 | 2013-01-07 | CRITICA /
PAPA GIOVANNI XXIII | 10031256 | 14992 | 10027471 | PIANO OPERATORIO |  | BLOCCO OPERATORIO A | 8812-000.3 | OPT OFFICINA DI PROTESI TRENTO SPA | 0519 | 12427 | 2013-01-07 | CRITICA /
PAPA GIOVANNI XXIII | 10031257 | 14980 | 10026754 | PIANO OPERATORIO |  | BLOCCO OPERATORIO A | 8812-000.3 | OPT OFFICINA DI PROTESI TRENTO SPA | 0522 | 12427 | 2013-01-07 | CRITICA /
PAPA GIOVANNI XXIII | 10031258 | 14429 | 10027476 | PIANO OPERATORIO |  | BLOCCO OPERATORIO A | 8812-000.3 | OPT OFFICINA DI PROTESI TRENTO SPA | 0529 | 12427 | 2013-01-07 | CRITICA /
PAPA GIOVANNI XXIII | 10031259 | 14453 | 10027472 | CARRELLO TRASPORTO PIANI OPERATORI |  | BLOCCO OPERATORIO A | 6890-000.1 | OPT OFFICINA DI PROTESI TRENTO SPA | 0155 | 8100 | 2013-01-07 | CRITICA /
PAPA GIOVANNI XXIII | 10031260 | 14466 | 10027475 | PIANO OPERATORIO |  | BLOCCO OPERATORIO A | 8812-000.3 | OPT OFFICINA DI PROTESI TRENTO SPA | 0536 | 12427 | 2013-01-07 | CRITICA /
PAPA GIOVANNI XXIII | 10031261 | 14971 | 10027489 | PIANO OPERATORIO |  | BLOCCO OPERATORIO A | 8812-000.3 | OPT OFFICINA DI PROTESI TRENTO SPA | 0513 | 12427 | 2013-01-07 | CRITICA /
PAPA GIOVANNI XXIII | 10031262 |  |  | CARRELLO TRASPORTO PIANI OPERATORI |  | BLOCCO OPERATORIO A | 8860 | OPT OFFICINA DI PROTESI TRENTO SPA | 4721 | 8100 | 2013-01-07 | CRITICA /
PAPA GIOVANNI XXIII | 10031263 | 14454 | 10027472 | PIANO OPERATORIO |  | BLOCCO OPERATORIO A | 8812-000.3 | OPT OFFICINA DI PROTESI TRENTO SPA | 0512 | 12427 | 2013-01-07 | CRITICA /
PAPA GIOVANNI XXIII | 10031264 | 14995 | 10027470 | PIANO OPERATORIO |  | BLOCCO OPERATORIO A | 8812-000.3 | OPT OFFICINA DI PROTESI TRENTO SPA | 0518 | 12427 | 2013-01-07 | CRITICA /
PAPA GIOVANNI XXIII | 10031265 | 14461 | 10027473 | PIANO OPERATORIO |  | BLOCCO OPERATORIO A | 8812-000.3 | OPT OFFICINA DI PROTESI TRENTO SPA | 0526 | 12427 | 2013-01-07 | CRITICA /
PAPA GIOVANNI XXIII | 10031266 | 12222 | 10027483 | PIANO OPERATORIO |  | BLOCCO OPERATORIO A | 8812-000.3 | OPT OFFICINA DI PROTESI TRENTO SPA | 0523 | 12427 | 2013-01-07 | CRITICA /
PAPA GIOVANNI XXIII | 10031267 |  | 10027474 | CARRELLO TRASPORTO PIANI OPERATORI |  | BLOCCO OPERATORIO A | 6890-000.1 | OPT OFFICINA DI PROTESI TRENTO SPA | 0161 | 8100 | 2013-01-07 | CRITICA /
PAPA GIOVANNI XXIII | 10031268 | 12226 | 10027483 | PIANO OPERATORIO |  | BLOCCO OPERATORIO A | 8812-000.3 | OPT OFFICINA DI PROTESI TRENTO SPA | 0524 | 12427 | 2013-01-07 | CRITICA /
PAPA GIOVANNI XXIII | 10031269 |  | 10027478 | CARRELLO TRASPORTO PIANI OPERATORI |  | BLOCCO OPERATORIO A | 6890-000.1 | OPT OFFICINA DI PROTESI TRENTO SPA | 0129 | 8100 | 2013-01-07 | CRITICA /
PAPA GIOVANNI XXIII | 10031270 |  | 10027472 | CARRELLO TRASPORTO PIANI OPERATORI |  | BLOCCO OPERATORIO A | 6890-000.1 | OPT OFFICINA DI PROTESI TRENTO SPA | 0160 | 8100 | 2013-01-07 | CRITICA /
PAPA GIOVANNI XXIII | 10031279 | 61880 |  | MONITORAGGIO DEL RILASSAMENTO NEUROMUSCOLARE,APPAR | MAUOGTTX | BLOCCO OPERATORIO A | TOF WATCH SX | ORGANON INTERNATIONAL INC | 10-2001057 | 3583.04 | 2014-09-29 | NON CRITICA /
PAPA GIOVANNI XXIII | 10031280 | 62442 | 10031280 | PORTATILE PER RADIOGRAFIA, APPARECCHIO | PRASIE | TERAPIA SUB-INTENSIVA E | MOBILETT MIRA | SIEMENS AG | 2577 | 111898 | 2014-12-04 | CRITICA /
PAPA GIOVANNI XXIII | 10031292 | 61367 |  | LASER TERAPEUTICO | LTE | Odontostomatologia | ORA-LASER D-LIGHT | ORALIA MEDICAL GMBH | 08-140049 | 2867 | 2014-08-29 | NON CRITICA /
PAPA GIOVANNI XXIII | 10031294 | 61104 |  | CONGELATORE DA LABORATORIO | CLAFOC | BLOCCO OPERATORIO A | DMF0140 | CF DI CIRO FIOCCHETTI & C SNC | 51004 | 1500 | 2014-06-26 | NON CRITICA /
PAPA GIOVANNI XXIII | 10031301 |  | 10014519 | SONDA ECOGRAFICA | SCFGE0 | USC OSTETRICIA GINECOLOGIA - ATTIVITA' DIP. | AB2-7 | GE HEALTHCARE | 52568WX3 | 0 | 2014-07-10 | CRITICA /
PAPA GIOVANNI XXIII | 10031303 |  |  | CISTOURETROSCOPIO | CUSSOZ | BLOCCO OPERATORIO A | 27030 KB | STORZ KARL GMBH & CO KG | 10002C | 4142.52 | 2014-08-18 | NON CRITICA /
PAPA GIOVANNI XXIII | 10031306 |  |  | CISTOURETROSCOPIO | CUSSOZ | BLOCCO OPERATORIO A | 27030 KA | STORZ KARL GMBH & CO KG | 100028 | 6517.68 | 2014-08-19 | CRITICA /
PAPA GIOVANNI XXIII | 10031309 |  |  | NASO FARINGO/LARINGOSCOPIO | NFSSOZR2 | USC OTORINOLARINGOIATRIA | 11101 RP2 | STORZ KARL GMBH & CO KG | 2822118 | 6000 | 2014-09-05 | CRITICA /
PAPA GIOVANNI XXIII | 10031310 |  | 10022613 | SONDA ECOGRAFICA | SCFGE0 | AMBULATORI T1 | RIC5-9W-RS | GE HEALTHCARE | 152609KR4 | 3050 | 2014-08-11 | CRITICA /
PAPA GIOVANNI XXIII | 10031327 |  |  | BILIRUBINOMETRO | BILDRRJ3 | AMBULATORI T1 | BILICHECK | PHILIPS MEDICAL SYSTEMS | B3668 | 4961 | 2014-07-31 | NON CRITICA /
PAPA GIOVANNI XXIII | 10031329 |  | 10023089 | TRAPANO PER NEUROCHIRURGIA | TNEMRPMS | BLOCCO OPERATORIO A | MIDAS REX LEGEND STYLUS | MEDTRONIC MIDAS REX INC | 14C0237 | 5000 | 2014-08-08 | CRITICA /
PAPA GIOVANNI XXIII | 10031330 |  | 10018787 | REGISTRATORE SU CARTA | RCA | AMBULATORI T1 | HP OFFICEJET PRO 8100 | HEWLETT PACKARD CO | CN46MFV15G | 66.3 | 2014-08-25 | NON CRITICA /
PAPA GIOVANNI XXIII | 10031351 |  |  | ESOFAGOSCOPIO | ESSSOZ | Terapia Intensiva Pediatrica | 10020 ATA | STORZ KARL GMBH & CO KG | 1200M3 | 4278.3 | 2014-09-25 | NON CRITICA /
PAPA GIOVANNI XXIII | 10031356 |  |  | LARINGOSCOPIO | LRSSOZ72 | Terapia Intensiva Pediatrica | 7229 AA | STORZ KARL GMBH & CO KG | 12006H | 2526.62 | 2014-10-09 | NON CRITICA /
PAPA GIOVANNI XXIII | 10031357 | 55628 |  | COAGULOMETRO | COMPROXS | AMBULATORIO DIPARTIMENTO PEDIATRICO | COAGUCHEK XS | ROCHE DIAGNOSTIC SYSTEM HOFFMANN LA ROCHE | UP0089578 | 400 | 2014-10-20 | NON CRITICA /
PAPA GIOVANNI XXIII | 10031358 |  |  | LAPAROSCOPIO | LASWOFL1 | BLOCCO OPERATORIO A | 8934 431 PANOVIEW PLUS | WOLF RICHARD GMBH | 5000285149 | 3006 | 2014-10-31 | CRITICA /
PAPA GIOVANNI XXIII | 10031362 |  |  | CISTOSCOPIO | CISSOZAA | BLOCCO OPERATORIO A | 27005 AA | STORZ KARL GMBH & CO KG | 1204RK | 4278.3 | 2014-09-12 | CRITICA /
PAPA GIOVANNI XXIII | 10031363 |  |  | CISTOSCOPIO | CISSOZAA | BLOCCO OPERATORIO A | 27005 AA | STORZ KARL GMBH & CO KG | 1205QN | 4278.3 | 2014-09-12 | CRITICA /
PAPA GIOVANNI XXIII | 10031364 |  |  | CISTOSCOPIO | CISSOZAA | BLOCCO OPERATORIO A | 27005 AA | STORZ KARL GMBH & CO KG | 1204RM | 4278.3 | 2014-09-12 | CRITICA /
PAPA GIOVANNI XXIII | 10031365 |  |  | CISTOSCOPIO | CISSOZAA | BLOCCO OPERATORIO A | 27005 AA | STORZ KARL GMBH & CO KG | 1204RN | 4278.3 | 2014-09-12 | CRITICA /
PAPA GIOVANNI XXIII | 10031366 |  |  | ISTEROSCOPIO | ISSSOZ7A | BLOCCO OPERATORIO A | 27005 BA | STORZ KARL GMBH & CO KG | 120VBU | 4278.3 | 2014-09-12 | CRITICA /
PAPA GIOVANNI XXIII | 10031367 |  |  | ISTEROSCOPIO | ISSSOZ7A | BLOCCO OPERATORIO A | 27005 BA | STORZ KARL GMBH & CO KG | 120VBY | 4278.3 | 2014-09-12 | CRITICA /
PAPA GIOVANNI XXIII | 10031369 |  |  | ISTEROSCOPIO | ISSSOZ7A | BLOCCO OPERATORIO A | 27005 BA | STORZ KARL GMBH & CO KG | 120VBZ | 4278.3 | 2014-09-12 | CRITICA /
PAPA GIOVANNI XXIII | 10031370 |  |  | ISTEROSCOPIO | ISSSOZ7A | BLOCCO OPERATORIO A | 27005 BA | STORZ KARL GMBH & CO KG | 120V84 | 4278.3 | 2014-09-12 | CRITICA /
PAPA GIOVANNI XXIII | 10031371 |  |  | ISTEROSCOPIO | ISSSOZ7A | BLOCCO OPERATORIO A | 27005 BA | STORZ KARL GMBH & CO KG | 120VC2 | 4278.3 | 2014-09-12 | CRITICA /
PAPA GIOVANNI XXIII | 10031372 |  |  | CISTOSCOPIO | CISSOZCA | BLOCCO OPERATORIO A | 27005 CA | STORZ KARL GMBH & CO KG | 12096L | 4278.3 | 2014-09-12 | CRITICA /
PAPA GIOVANNI XXIII | 10031377 | 61309 |  | BILANCIA TECNICA | BTLTAN | PIASTRA PS | KD-200 | TANITA CORP | 800318 | 100 | 2014-09-25 | NON CRITICA /
PAPA GIOVANNI XXIII | 10031378 |  |  | TESTIERA DI MAYFIELD | TSR | BLOCCO OPERATORIO A | ULTRA 360 | INTEGRA LIFESCIENCES CORP | 005436 | 14945 | 2014-06-25 | CRITICA /
PAPA GIOVANNI XXIII | 10031379 |  |  | TESTIERA DI MAYFIELD | TSR | BLOCCO OPERATORIO A | ULTRA 360 | INTEGRA LIFESCIENCES CORP | 004221 | 14945 | 2014-06-25 | CRITICA /
PAPA GIOVANNI XXIII | 10031382 |  |  | CISTOSCOPIO | CISOLYC5 | AMBULATORI T5 | CYF 5 | OLYMPUS OPTICAL CO LTD | W459192 | 11624.16 | 2014-09-24 | CRITICA /
PAPA GIOVANNI XXIII | 10031383 |  | 10017269 | SONDA TRANSESOFAGEA | SCFGE0 | BLOCCO OPERATORIO A | 9T RS | GE HEALTHCARE | 600963 | 31000 | 2014-09-29 | CRITICA /
PAPA GIOVANNI XXIII | 10031390 | 61014 |  | MONITORAGGIO DEL RILASSAMENTO NEUROMUSCOLARE,APPAR | MAUOGTTX | BLOCCO OPERATORIO A | TOF WATCH SX | ORGANON INTERNATIONAL INC | 62-2010075 | 3583.04 | 2014-09-30 | NON CRITICA /
PAPA GIOVANNI XXIII | 10031393 | 78720 |  | AEROSOL, APPARECCHIO PER | AERMEFNN | AMBULATORI T1 | NEBULA NUOVO | MARKOS MEFAR SPA | 03F0071361 | 102 | 2014-10-08 | NON CRITICA /
PAPA GIOVANNI XXIII | 10031396 |  |  | CISTOURETROSCOPIO | CUSWOF | BLOCCO OPERATORIO A | 8686 414 | WOLF RICHARD GMBH | 5000293284 | 2388.21 | 2014-09-04 | CRITICA /
PAPA GIOVANNI XXIII | 10031405 | 62355 |  | INCUBATRICE NEONATALE | INNAOT | USC PATOLOGIA NEONATALE | INCU I | ATOM MEDICAL CORP | 2440786 | 18910 | 2014-10-29 | VITALE /
PAPA GIOVANNI XXIII | 10031410 | 62344 |  | INCUBATRICE NEONATALE | INNAOT | USC PATOLOGIA NEONATALE | INCU I | ATOM MEDICAL CORP | 2440787 | 18910 | 2014-10-29 | VITALE /
PAPA GIOVANNI XXIII | 10031431 |  | 10019539 | MANIPOLO ANGOLATO | MAN | BLOCCO OPERATORIO A | USHAS06 | SYNERGETICS INC | 1101500824 | 0 | 2014-02-10 | NON CRITICA /
PAPA GIOVANNI XXIII | 10031441 |  | 10014412 | SONDA ECOGRAFICA | SCFGE0 | USC MEDICINA GENERALE 2 - CARDIOVASCOLARE | M3S | GE MEDICAL SYSTEMS INFORMATION TECHNOLOGIES | 77333PD3 | 0 | 2014-09-23 | CRITICA /
PAPA GIOVANNI XXIII | 10031446 |  |  | GLICEMIA, APPARECCHIATURA PER | GLI | ELISOCCORSO | STAT STRIP XPRESS | NOVA BIOMEDICAL | 1,0601781207e+011 | 54 | 2015-11-05 | NON CRITICA /
PAPA GIOVANNI XXIII | 10031448 |  |  | TERMOMETRO | TME | Medicina d'Urgenza Adulti | THERMOSCAN PRO 4000 | BRAUN | 15112K03348 | 100 | 2015-11-20 | NON CRITICA /
PAPA GIOVANNI XXIII | 10031449 |  |  | TERMOMETRO | TME | Medicina d'Urgenza Adulti | THERMOSCAN PRO 4000 | BRAUN | 14615K01277 | 100 | 2015-11-20 | NON CRITICA /
PAPA GIOVANNI XXIII | 10031450 |  |  | TERMOMETRO | TME | Medicina d'Urgenza Adulti | THERMOSCAN PRO 4000 | BRAUN | 35114K00184 | 100 | 2015-11-20 | NON CRITICA /
PAPA GIOVANNI XXIII | 10031451 |  |  | LAPAROSCOPIO | LASSOZ3A | BLOCCO OPERATORIO A | 26003 AA | STORZ KARL GMBH & CO KG | 120G9V | 3872 | 2014-11-05 | CRITICA /
PAPA GIOVANNI XXIII | 10031452 |  |  | LAPAROSCOPIO | LASSOZA3 | BLOCCO OPERATORIO A | 26003 BA | STORZ KARL GMBH & CO KG | 12104C | 3872 | 2014-11-05 | CRITICA /
PAPA GIOVANNI XXIII | 10031453 |  |  | ARTROSCOPIO | ASCSOZ23 | BLOCCO OPERATORIO A | 28731 BWA | STORZ KARL GMBH & CO KG | 120E6B | 4278.3 | 2014-11-12 | NON CRITICA /
PAPA GIOVANNI XXIII | 10031455 |  |  | LAPAROSCOPIO | LASSOZA3 | BLOCCO OPERATORIO A | 26003 BA | STORZ KARL GMBH & CO KG | 120ZUK | 3872 | 2014-11-11 | CRITICA /
PAPA GIOVANNI XXIII | 10031458 |  |  | NASO FARINGO/LARINGOSCOPIO | NFSSOZR2 | Otorinolaringoiatria - Ambulatorio | 11101 RP2 | STORZ KARL GMBH & CO KG | 2823004 | 6000 | 2014-11-18 | CRITICA /
PAPA GIOVANNI XXIII | 10031460 |  |  | ANALIZZATORE CO2 | D65AHU | LAB. GLOBAL SERVICE | G100 | GEOTECH | IN06160 | 1954 | 2014-11-24 | NON CRITICA /
PAPA GIOVANNI XXIII | 10031461 |  |  | COLEDOCOSCOPIO | COSSOZD9 | BLOCCO OPERATORIO A | 11292 AD1 | STORZ KARL GMBH & CO KG | 2173555 | 6000 | 2014-11-25 | CRITICA /
PAPA GIOVANNI XXIII | 10031463 |  |  | LAPAROSCOPIO | LASSOZA3 | BLOCCO OPERATORIO A | 26003 BA | STORZ KARL GMBH & CO KG | 121189 | 3872 | 2014-12-12 | CRITICA /
PAPA GIOVANNI XXIII | 10031464 | 89983 |  | DERMATOSCOPIO | DACHEND2 | AMBULATORI T6 | DELTA 20 | HEINE BETA | / | 704.48 | 2014-12-17 | NON CRITICA /
PAPA GIOVANNI XXIII | 10031465 |  |  | ARTROSCOPIO | ASCSOZ23 | BLOCCO OPERATORIO A | 28731 BWA | STORZ KARL GMBH & CO KG | 120F3G | 4278.3 | 2014-12-03 | NON CRITICA /
PAPA GIOVANNI XXIII | 10031467 |  | 10022950 | SONDA LINEARE | SCFGE0 | Pronto Soccorso | 11-L-D | GE HEALTHCARE | 152244WP0 | 0 | 2014-12-16 | CRITICA /
PAPA GIOVANNI XXIII | 10031468 |  |  | MODULO MULTIPARAMETRICO | D76PHI | Terapia Intensiva Pediatrica | M3001A | PHILIPS MEDICAL SYSTEMS | DE907V4597 | 1700 | 2014-12-16 | CRITICA /
PAPA GIOVANNI XXIII | 10031469 |  |  | MODULO MULTIPARAMETRICO | D76PHI | Terapia Intensiva Pediatrica | M3001A | PHILIPS MEDICAL SYSTEMS | DE907T5656 | 1700 | 2014-12-16 | CRITICA /
PAPA GIOVANNI XXIII | 10031471 | 62430 |  | ANALISI CINEMATICA, SISTEMA PER | ACV | Odontostomatologia | KINE O | TECHNO CONCEPT | A062 | 1708 | 2014-11-21 | NON CRITICA /
PAPA GIOVANNI XXIII | 10031477 | 60380 |  | VENTILATORE POLMONARE | VPODRREL | Anestesia e Rianimazione 2- Terapia intensiva cardiochirurgia | EVITA XL | DRAEGER MEDICAL AG & CO. KGAA | ARZH-0471 | 27000 | 2014-12-09 | CRITICA /
PAPA GIOVANNI XXIII | 10031478 | 60381 |  | MONITOR | MONDRRTD | Anestesia e Rianimazione 2- Terapia intensiva cardiochirurgia | INFINITY DELTA | DRAEGER MEDICAL AG & CO. KGAA | 6000773079 | 8342 | 2014-12-09 | CRITICA /
PAPA GIOVANNI XXIII | 10031481 | 62445 | 10031481 | ECOTOMOGRAFO | ECTMYMM7 | Terapia Intensiva Pediatrica | M7 | MINDRAY CO LTD | NW-49004320 | 14710 | 2014-11-26 | CRITICA /
PAPA GIOVANNI XXIII | 10031482 | 62446 | 10031481 | SONDA ECOGRAFICA | SCFMYM | Terapia Intensiva Pediatrica | L14-65 | MINDRAY CO LTD | NDF47001738 | 3011 | 2014-11-26 | CRITICA /
PAPA GIOVANNI XXIII | 10031483 | 62447 | 10031481 | SONDA ECOGRAFICA | SCFMYM | Terapia Intensiva Pediatrica | P4-2S | MINDRAY CO LTD | NYA49007478 | 2820 | 2014-11-26 | CRITICA /
PAPA GIOVANNI XXIII | 10031484 | 62448 | 10031481 | SONDA ECOGRAFICA | SCFMYM | Terapia Intensiva Pediatrica | 6C2S | MINDRAY CO LTD | MPJ45103153 | 2722 | 2014-11-26 | CRITICA /
PAPA GIOVANNI XXIII | 10031485 | 62451 | 10031481 | SONDA ECOGRAFICA | SCFMYM | Terapia Intensiva Pediatrica | P7-3S | MINDRAY CO LTD | NYE49100954 | 3885 | 2014-11-26 | CRITICA /
PAPA GIOVANNI XXIII | 10031486 | 62450 | 10031481 | RIPRODUTTORE VIDEO O DIGITALE DI BIOIMMAGINI | RIRSOY | Terapia Intensiva Pediatrica | UP-X898 MD | SONY CORP | 7002855 | 722 | 2014-11-26 | CRITICA /
PAPA GIOVANNI XXIII | 10031487 | 62449 | 10031481 | CARRELLO ELETTRIFICATO | 150XXX | Terapia Intensiva Pediatrica | UMT-300 | MINDRAY CO LTD | PA-47002524 | 2871 | 2014-11-26 | CRITICA /
PAPA GIOVANNI XXIII | 10031489 | 62173 | 10031489 | PERSONAL COMPUTER BIOMEDICO | D42 | Anestesia e Rianimazione 2- Terapia intensiva cardiochirurgia | ISK110 VESA | ANTEC | / | 1000 | 2014-11-10 | CRITICA /
PAPA GIOVANNI XXIII | 10031490 | 62172 | 10031489 | MONITOR PER COMPUTER BIOMEDICO | D64 | Anestesia e Rianimazione 2- Terapia intensiva cardiochirurgia | VS 207 | ASUS | DBLMTF232730 | 0 | 2014-11-10 | CRITICA /
PAPA GIOVANNI XXIII | 10031493 |  |  | CONNETTORE/ADATTATORE SONDA ECOGRAFICA | CSE | BLOCCO OPERATORIO A | / | GE MEDICAL SYSTEMS | 2498 | 0 | 2014-12-19 | NON CRITICA /
PAPA GIOVANNI XXIII | 10031496 |  |  | CONGELATORE DA LABORATORIO | CLAANNFR | Imm. e Medicina Trasfusionale | PLASMAFROST 4 | ANGELANTONI INDUSTRIE SPA | LS05517 | 42700 | 2014-09-12 | NON CRITICA /
PAPA GIOVANNI XXIII | 10031515 |  |  | ANALIZZATORE URINE | AURKYO | LABORATORIO ANALISI CLINICHE | PU 4010 | ARKRAY INC | 41405042 | 20000 | 2014-12-03 | NON CRITICA /
PAPA GIOVANNI XXIII | 10031516 | 4355 |  | TRASPORTO MATERIALE ORGANICO, APPARECCHIO PER IL | COR | ELISOCCORSO | TERMOBOX OB AUTO | OSCAR BOSCAROL SRL | 550141037 | 370 | 2014-12-17 | NON CRITICA /
PAPA GIOVANNI XXIII | 10031517 | 4356 |  | TRASPORTO MATERIALE ORGANICO, APPARECCHIO PER IL | COR | ELISOCCORSO | TERMOBOX OB AUTO | OSCAR BOSCAROL SRL | 550141032 | 370 | 2014-12-17 | NON CRITICA /
PAPA GIOVANNI XXIII | 10031518 | 4357 |  | TRASPORTO MATERIALE ORGANICO, APPARECCHIO PER IL | COR | ELISOCCORSO | TERMOBOX OB AUTO | OSCAR BOSCAROL SRL | 550141018 | 370 | 2014-12-17 | NON CRITICA /
PAPA GIOVANNI XXIII | 10031519 | 4358 |  | TRASPORTO MATERIALE ORGANICO, APPARECCHIO PER IL | COR | ELISOCCORSO | TERMOBOX OB AUTO | OSCAR BOSCAROL SRL | 550141013 | 370 | 2014-12-17 | NON CRITICA /
PAPA GIOVANNI XXIII | 10031520 | 9472 |  | CISTOURETROSCOPIO | CUSWOF | SALE OPERATORIE STECCA AZZURRA | 8/9.8 FR | WOLF RICHARD GMBH | 5000303810 | 1952 | 2014-12-29 | CRITICA /
PAPA GIOVANNI XXIII | 10031521 |  |  | ASPIRATORE MEDICO CHIRURGICO | ACHWEI | ELISOCCORSO | ACCUVAC BASIC | WEINMANN | 38475 | 1500 | 2015-02-09 | NON CRITICA /
PAPA GIOVANNI XXIII | 10031522 |  |  | ASPIRATORE MEDICO CHIRURGICO | ACHWEI | ELISOCCORSO | ACCUVAC BASIC | WEINMANN | 38470 | 1500 | 2015-02-09 | NON CRITICA /
PAPA GIOVANNI XXIII | 10031543 |  | 10014151 | ELABORATORE PER LABORATORIO DI ANALISI | ELADLU | MICROBIOLOGIA E VIROLOGIA | OPTIPLEX XE2 | DELL | 3SR1X12 | 0 | 2014-10-24 | CRITICA /
PAPA GIOVANNI XXIII | 10031544 | 44923 |  | RISCALDATORE PER INFUSIONE | RAF | ANESTESIA E RIANIMAZIONE NEUROCHIRURGICA - TERAPIA INTENSIVA | HME BOOSTER | MEDISIZE | 14/1739 | 2000 | 2015-01-16 | NON CRITICA /
PAPA GIOVANNI XXIII | 10031546 |  | 10017278 | SONDA TRANSESOFAGEA | SCFGE0 | BLOCCO OPERATORIO A | 6T RS | GE HEALTHCARE | 68390 | 11834 | 2015-01-12 | CRITICA /
PAPA GIOVANNI XXIII | 10031550 |  |  | RISCALDATORE PER INFUSIONE | RAF | Anestesia e Rianimazione 3 - Terapia Intensiva Adulti | HME BOOSTER | MEDISIZE | 14/1638 | 2000 | 2015-01-05 | NON CRITICA /
PAPA GIOVANNI XXIII | 10031551 |  |  | REGISTRATORE SU CARTA | RCA | LABORATORIO GENETICA MEDICA | CS310N | LEXMARK | 50272794533XB | 0 | 2015-01-16 | NON CRITICA /
PAPA GIOVANNI XXIII | 10031552 |  |  | ARTROSCOPIO | ASCSOZ23 | BLOCCO OPERATORIO A | 28731 BWA | STORZ KARL GMBH & CO KG | 120GHD | 4278.3 | 2015-01-12 | NON CRITICA /
PAPA GIOVANNI XXIII | 10031553 |  |  | LAPAROSCOPIO | LASSOZA3 | BLOCCO OPERATORIO A | 26003 BA | STORZ KARL GMBH & CO KG | 1212NH | 3872 | 2015-01-16 | CRITICA /
PAPA GIOVANNI XXIII | 10031554 |  |  | RINOSCOPIO | RISSOZ3A | BLOCCO OPERATORIO A | 7230 AA | STORZ KARL GMBH & CO KG | 1205P3 | 915 | 2015-01-27 | NON CRITICA /
PAPA GIOVANNI XXIII | 10031556 |  | 10031556 | FONTE LUMINOSA PER ENDOSCOPIA | FLUSOZ | BLOCCO OPERATORIO A | 20133620-1 D LIGHT C | STORZ KARL GMBH & CO KG | ZX1918-E | 1106 | 2015-01-28 | NON CRITICA /
PAPA GIOVANNI XXIII | 10031560 |  | 10022775 | TELECAMERA | TVCSOZ | BLOCCO OPERATORIO A | H3-Z 2222 0055-3 | STORZ KARL GMBH & CO KG | UY782678-H | 2135 | 2015-02-23 | CRITICA /
CENTRO IPOVISIONE | 10031580 |  |  | ECOOFTALMOGRAFO | ECO | IPOVISIONE AZZANO S. PAOLO | ODU-8 | KAIXIN LTD | 1321721 | 11590 | 2014-10-28 | NON CRITICA /
CENTRO IPOVISIONE | 10031594 |  | 10031594 | ANALIZZATORE VISIONE PERIFERICA | AVP | IPOVISIONE AZZANO S. PAOLO | MAIA | CENTERVUE SPA | 0031 | 15860 | 2014-10-28 | NON CRITICA /
CENTRO IPOVISIONE | 10031595 |  | 10031594 | TAVOLI PORTA-STRUMENTI OFTALMOLOGICI | TAR | IPOVISIONE AZZANO S. PAOLO | TA0413W19250515Z | SHUMO AG | 001617 | 0 | 2014-10-28 | NON CRITICA /
CENTRO IPOVISIONE | 10031596 |  | 10031594 | TRASFORMATORE DI ISOLAMENTO | XY1767 | IPOVISIONE AZZANO S. PAOLO | REO 1000 | REO INDUCTIVE COMPONENTS | A-346143 | 0 | 2014-10-28 | NON CRITICA /
CENTRO IPOVISIONE | 10031597 |  | 10031594 | REGISTRATORE SU CARTA | RCAHPI | IPOVISIONE AZZANO S. PAOLO | DESKJET 6980 | HEWLETT PACKARD | MY88ECK042 | 0 | 2014-10-28 | NON CRITICA /
PAPA GIOVANNI XXIII | 10031615 |  |  | ROTATORE PER PROVETTE | ROT | MATTEO ROTA - LABORATORIO CELLULE STAMINALI | MACSMIX TUBE ROTATOR | MILTENYI BIOTEC INC | 4509 | 1171 | 2014-07-29 | CRITICA /
PAPA GIOVANNI XXIII | 10031621 |  | 10031191 | SONDA ECOGRAFICA | SCFTOS | Radiodiagnostica | PVT 674BT | TOSHIBA CORP MEDICAL SYSTEMS | 99A1515082 | 23790 | 2015-02-25 | CRITICA /
PAPA GIOVANNI XXIII | 10031623 |  |  | CISTOSCOPIO | CISSOZ5A | BLOCCO OPERATORIO A | 27005 BIA | STORZ KARL GMBH & CO KG | 3408337 | 3665 | 2015-03-04 | NON CRITICA /
PAPA GIOVANNI XXIII | 10031624 |  | 10019375 | SONDA ECOGRAFICA | SCFGE0 | AMBULATORI CORPO INTERMEDIO 3 | M4S | GE HEALTHCARE | 151293PD8 | 3752 | 2015-03-03 | CRITICA /
PAPA GIOVANNI XXIII | 10031625 |  | 10018951 | SONDA ECOGRAFICA | SCFGE036 | Anestesia e Rianimazione 3 - Terapia Intensiva Adulti | C 358 | GE HEALTHCARE | 153407YP2 | 3538 | 2015-03-03 | CRITICA /
PAPA GIOVANNI XXIII | 10031626 |  | 10022971 | SONDA ECOGRAFICA | SCFALK | USC CHIRURGIA PEDIATRICA E TRAPIANTI PEDIATRICI | UST 9130 | ALOKA CO LTD | X00B2826 | 4551 | 2015-03-06 | CRITICA /
PAPA GIOVANNI XXIII | 10031628 |  |  | CISTOSCOPIO | CISSOZC1 | BLOCCO OPERATORIO A | 11272 C1 | STORZ KARL GMBH & CO KG | 2193921 | 2527 | 2015-03-10 | NON CRITICA /
PAPA GIOVANNI XXIII | 10031629 |  |  | CISTOURETROSCOPIO | CUSWOF | SALE OPERATORIE STECCA AZZURRA | 8.715.401 | WOLF RICHARD GMBH | 5000188676 | 3420 | 2015-03-10 | CRITICA /
PAPA GIOVANNI XXIII | 10031630 |  |  | MONITOR PER ELABORATORE LABORATORIO ANALISI | M01PHI | MICROBIOLOGIA E VIROLOGIA | 223V5LSB2 | PHILIPS | ZVCA1447001908 | 97 | 2015-03-13 | CRITICA /
PAPA GIOVANNI XXIII | 10031631 |  |  | ISTEROSCOPIO | ISSSOZ7A | BLOCCO OPERATORIO A | 27005 BA | STORZ KARL GMBH & CO KG | 1214G7 | 915 | 2015-03-17 | NON CRITICA /
PAPA GIOVANNI XXIII | 10031633 |  | 10021936 | SONDA ECOGRAFICA | SCFGE0 | AMBULATORI T1 | RAB4-8L | GE MEDICAL SYSTEMS INFORMATION TECHNOLOGIES | 47501KR2 | 4270 | 2015-03-19 | CRITICA /
PAPA GIOVANNI XXIII | 10031634 |  | 10023581 | SONDA ECOGRAFICA | SCFGE0 | Radiodiagnostica | C1-5-D | GE HEALTHCARE | 166854YP0 | 3544 | 2015-03-19 | CRITICA /
PAPA GIOVANNI XXIII | 10031635 |  | 10019391 | SONDA TRANSESOFAGEA | SCFGE0 | AMBULATORI T5 | 6T | GE MEDICAL SYSTEMS | 95747 | 12200 | 2015-03-23 | CRITICA /
PAPA GIOVANNI XXIII | 10031636 |  | 10022609 | SONDA ECOGRAFICA | SCFGE0 | USC OSTETRICIA GINECOLOGIA | RIC 5-9-D | GE HEALTHCARE | 160635KR9 | 5002 | 2015-03-24 | CRITICA /
PAPA GIOVANNI XXIII | 10031638 |  | 10017269 | SONDA ECOGRAFICA | SCFGE03R | Anestesia e Rianimazione 2- Terapia intensiva cardiochirurgia | 3S RS | GE MEDICAL SYSTEMS | 417949WX5 | 3660 | 2015-06-05 | CRITICA /
PAPA GIOVANNI XXIII | 10031639 |  | 10022956 | SONDA CONVEX | SCFGE0 | Radiodiagnostica | C1-5-D | GE HEALTHCARE | 169456YP1 | 3544 | 2015-06-05 | CRITICA /
PAPA GIOVANNI XXIII | 10031643 |  | 10023292 | SONDA ECOGRAFICA | SCFEOB | USC PATOLOGIA NEONATALE | PA122E | ESAOTE SPA | 05274 | 3757 | 2015-03-27 | CRITICA /
PAPA GIOVANNI XXIII | 10031644 |  |  | ARTROSCOPIO | ASCSOZ23 | BLOCCO OPERATORIO A | 28731 BWA | STORZ KARL GMBH & CO KG | 120MB4 | 915 | 2015-04-07 | NON CRITICA /
PAPA GIOVANNI XXIII | 10031646 |  |  | PULSOSSIMETRO | OOR | USSD INGEGNERIA CLINICA | CMS 60 D | GIMA SPA | ED1412100124 | 192 | 2015-04-10 | NON CRITICA /
PAPA GIOVANNI XXIII | 10031649 |  |  | FIBROSCOPIO PER INTUBAZIONE | FAZSOZ2D | BLOCCO OPERATORIO A | 11302 BD2 | STORZ KARL GMBH & CO KG | 2169127 | 2527 | 2015-04-13 | CRITICA /
PAPA GIOVANNI XXIII | 10031651 |  |  | NASO FARINGO/LARINGOSCOPIO | NFSSOZR2 | Otorinolaringoiatria - Ambulatorio | 11101 RP2 | STORZ KARL GMBH & CO KG | 2823908 | 2526 | 2015-04-22 | CRITICA /
PAPA GIOVANNI XXIII | 10031652 |  | 10019371 | SONDA TRANSESOFAGEA | SCFGE0 | Terapia Intensiva Pediatrica | 9T RS | GE HEALTHCARE | 70128 | 10980 | 2015-04-30 | CRITICA /
PAPA GIOVANNI XXIII | 10031653 |  |  | AEROSOL, APPARECCHIO PER | AERMEFNN | USC CHIRURGIA PEDIATRICA E TRAPIANTI PEDIATRICI | NEBULA NUOVO | MARKOS MEFAR SPA | 05F0028474 | 104 | 2015-05-04 | NON CRITICA /
PAPA GIOVANNI XXIII | 10031654 |  |  | ARTROSCOPIO | ASCSOZ23 | BLOCCO OPERATORIO A | 28731 BWA | STORZ KARL GMBH & CO KG | 120LSQ | 915 | 2015-04-27 | NON CRITICA /
PAPA GIOVANNI XXIII | 10031655 |  |  | RINOSCOPIO | RISSOZ7F | BLOCCO OPERATORIO A | 7230 FA | STORZ KARL GMBH & CO KG | 1201LM | 568 | 2015-04-27 | NON CRITICA /
PAPA GIOVANNI XXIII | 10031658 |  |  | CISTOSCOPIO | CISSOZ5A | BLOCCO OPERATORIO A | 27005 BIA | STORZ KARL GMBH & CO KG | 3409021 | 524 | 2015-04-30 | NON CRITICA /
PAPA GIOVANNI XXIII | 10031678 |  |  | DOSATORE | DOS | Imm. e Medicina Trasfusionale | PIPET AID | FALCON LABWARE | ND | 328 | 1994-06-08 | NON CRITICA /
PAPA GIOVANNI XXIII | 10031679 |  | 10023147 | SONDA 8MHZ PER EMOVELOCIMETRO |  | USC CHIRURGIA VASCOLARE | VP8HS | HUNTLEIGH HEALTHCARE | 94597 | 469 | 2015-08-10 | NON CRITICA /
MOZZO | 10032130 |  |  | CICLO PER USI FISIOTERAPICI E/O DIAGNOSTICI | CEMMZKTV | USC MEDICINA FISICA E RIABILITAZIONE | THERA VITAL | MEDICA MEDIZINTECHNIK GMBH | A000-547-05-12192053 | 5000 | 2015-06-17 | NON CRITICA /
PAPA GIOVANNI XXIII | 10032131 |  |  | BRONCOSCOPIO | BRSSOZSU | BLOCCO OPERATORIO A | 11101 SP2 | STORZ KARL GMBH & CO KG | 2824739 | 2527 | 2015-05-18 | CRITICA /
PAPA GIOVANNI XXIII | 10032132 |  |  | LAMPADA SCIALITICA | LSCMAQ | DAY SURGERY D | PWD 500 DF HD-K4 | MAQUET SA | AR060000 | 0 | 2012-12-01 | CRITICA /
PAPA GIOVANNI XXIII | 10032133 |  |  | LAMPADA SCIALITICA | LSCMAQ | DAY SURGERY D | PWD 300 K4 DF | MAQUET SA | AR060001 | 0 | 2012-12-01 | CRITICA /
PAPA GIOVANNI XXIII | 10032134 |  |  | DRENAGGIO TORACICO, APPARECCHIO PER | ACH | USC CHIRURGIA PEDIATRICA E TRAPIANTI PEDIATRICI | THOPAZ+ | MEDELA AG | 1546422 | 2536 | 2015-07-17 | NON CRITICA /
PAPA GIOVANNI XXIII | 10032138 |  | 10014465 | SONDA ECOGRAFICA | SCFALK04 | BLOCCO OPERATORIO A | UST MC11 8731 | ALOKA CO LTD | 20405347 | 7320 | 2015-05-29 | CRITICA /
PAPA GIOVANNI XXIII | 10032139 |  |  | GLICEMIA, APPARECCHIATURA PER | GLI | ELISOCCORSO | STAT STRIP XPRESS | NOVA BIOMEDICAL | 1,0602361008e+011 | 54 | 2015-06-04 | NON CRITICA /
MOZZO | 10032150 |  |  | STIMOLATORE NEUROMUSCOLARE | SNM | USC MEDICINA FISICA E RIABILITAZIONE | FITNESS TRAINER | COMPEX MEDICAL SA | VB015903 | 0 | 2015-06-17 | NON CRITICA /
PAPA GIOVANNI XXIII | 10032151 |  |  | GLICEMIA, APPARECCHIATURA PER | GLI | ELISOCCORSO | STAT STRIP XPRESS | NOVA BIOMEDICAL | 1,0600691008e+011 | 54 | 2015-06-04 | NON CRITICA /
PAPA GIOVANNI XXIII | 10032152 |  | 10017269 | SONDA TRANSESOFAGEA | SCFGE0 | Anestesia e Rianimazione 2- Terapia intensiva cardiochirurgia | 6T RS | GE HEALTHCARE | 601669 | 12200 | 2015-05-29 | CRITICA /
PAPA GIOVANNI XXIII | 10032153 |  |  | ISTEROSCOPIO | ISSSOZ27 | BLOCCO OPERATORIO A | 27005 BA | STORZ KARL GMBH & CO | 1217TE | 915 | 2015-05-26 | CRITICA /
PAPA GIOVANNI XXIII | 10032155 |  |  | GLICEMIA, APPARECCHIATURA PER | GLI | ELISOCCORSO | STAT STRIP XPRESS | NOVA BIOMEDICAL | 1,0600910923e+011 | 54 | 2015-06-09 | NON CRITICA /
PAPA GIOVANNI XXIII | 10032157 |  |  | VIDEOCOLONSCOPIO | VCLOLYQL | LAB. GLOBAL SERVICE | CF Q160 L | OLYMPUS OPTICAL CO LTD | 2101100 | 0 | 2015-06-16 | CRITICA /
PAPA GIOVANNI XXIII | 10032159 |  |  | RISCALDATORE PER INFUSIONE | RAF | Anestesia e Rianimazione 3 - Terapia Intensiva Adulti | HME BOOSTER | MEDISIZE | dic-02 | 0 | 2015-06-22 | NON CRITICA /
PAPA GIOVANNI XXIII | 10032177 |  |  | TERMOMETRO ELETTRONICO | TME | BLOCCO OPERATORIO A | SPOTON | 3M | 04681 | 100 | 2014-10-27 | NON CRITICA /
PAPA GIOVANNI XXIII | 10032190 |  |  | GLICEMIA, APPARECCHIATURA PER | GLI | ELISOCCORSO | STAT STRIP XPRESS | NOVA BIOMEDICAL | 1,0606950911e+011 | 54 | 2015-06-12 | NON CRITICA /
PAPA GIOVANNI XXIII | 10032191 |  |  | GLICEMIA, APPARECCHIATURA PER | GLI | ELISOCCORSO | STAT STRIP XPRESS | NOVA BIOMEDICAL | 1,0601450921e+011 | 54 | 2015-06-12 | NON CRITICA /
PAPA GIOVANNI XXIII | 10032192 |  |  | GLICEMIA, APPARECCHIATURA PER | GLI | ELISOCCORSO | STAT STRIP XPRESS | NOVA BIOMEDICAL | 1,0602080916e+011 | 54 | 2015-06-12 | NON CRITICA /
PAPA GIOVANNI XXIII | 10032193 |  |  | GLICEMIA, APPARECCHIATURA PER | GLI | ELISOCCORSO | STAT STRIP XPRESS | NOVA BIOMEDICAL | 1,0601560918e+011 | 54 | 2015-06-12 | NON CRITICA /
PAPA GIOVANNI XXIII | 10032194 |  |  | GLICEMIA, APPARECCHIATURA PER | GLI | ELISOCCORSO | STAT STRIP XPRESS | NOVA BIOMEDICAL | 1,0600351132e+011 | 54 | 2015-06-12 | NON CRITICA /
PAPA GIOVANNI XXIII | 10032210 |  |  | MANIPOLO MOTORIZZATO PER CHIRURGIA ORTOPEDICA | MMESTYU2 | BLOCCO OPERATORIO A | 5100 - 100 TPS U2 DRILL | STRYKER INSTRUMENTS | 0407900843 | 0 | 2015-08-31 | CRITICA /
PAPA GIOVANNI XXIII | 10032271 |  |  | TRASPORTO MATERIALE ORGANICO, APPARECCHIO PER IL | COR | ELISOCCORSO | TERMOBOX OB AUTO | OSCAR BOSCAROL SRL | 550141037 | 370 | 2015-07-02 | NON CRITICA /
PAPA GIOVANNI XXIII | 10032272 |  |  | TRASPORTO MATERIALE ORGANICO, APPARECCHIO PER IL | COR | ELISOCCORSO | TERMOBOX OB AUTO | OSCAR BOSCAROL SRL | 550141032 | 370 | 2015-07-02 | NON CRITICA /
PAPA GIOVANNI XXIII | 10032273 |  |  | TRASPORTO MATERIALE ORGANICO, APPARECCHIO PER IL | COR | ELISOCCORSO | TERMOBOX OB AUTO | OSCAR BOSCAROL SRL | 550141018 | 370 | 2015-07-02 | NON CRITICA /
PAPA GIOVANNI XXIII | 10032274 |  |  | TRASPORTO MATERIALE ORGANICO, APPARECCHIO PER IL | COR | ELISOCCORSO | TERMOBOX OB AUTO | OSCAR BOSCAROL SRL | 550141013 | 370 | 2015-07-02 | NON CRITICA /
PAPA GIOVANNI XXIII | 10032276 |  | 10022950 | SONDA CONVEX | SCFGE0 | Pronto Soccorso | C1-5-D | GE HEALTHCARE | 172562YP1 | 2928 | 2015-07-02 | CRITICA /
PAPA GIOVANNI XXIII | 10032278 |  | 10031191 | SONDA ECOGRAFICA | SCFTOS35 | Radiodiagnostica | PVT 375 BT | TOSHIBA CORP MEDICAL SYSTEMS | FDA1542544 | 7659 | 2015-07-06 | CRITICA /
PAPA GIOVANNI XXIII | 10032279 |  | 10014436 | RIPRODUTTORE VIDEO O DIGITALE DI BIOIMMAGINI | RIRSOY85 | BLOCCO PARTO | UP 895 MD | SONY CORP | 70305 | 0 | 2015-07-06 | CRITICA /
PAPA GIOVANNI XXIII | 10032280 |  | 10022061 | SONDA ECOGRAFICA | SCFSQJC6 | Pronto Soccorso | C60 5-2 | SONOSITE INC | 0414HK | 2624 | 2015-07-07 | CRITICA /
PAPA GIOVANNI XXIII | 10032282 |  |  | ARTROSCOPIO | ASCSOZ23 | BLOCCO OPERATORIO A | 28731 CWA | STORZ KARL GMBH & CO KG | 1201GC | 915 | 2015-07-13 | NON CRITICA /
PAPA GIOVANNI XXIII | 10032283 |  |  | BRONCOSCOPIO | BRSSOZDU | Terapia Intensiva Pediatrica | 11002 BD1 | STORZ KARL GMBH & CO KG | 2090705 | 2562 | 2015-07-13 | CRITICA /
PAPA GIOVANNI XXIII | 10032286 |  |  | ARTROSCOPIO | ASCSOZ23 | BLOCCO OPERATORIO A | 28731 BWA | STORZ KARL GMBH & CO KG | 120QGM | 915 | 2015-07-20 | NON CRITICA /
PAPA GIOVANNI XXIII | 10032287 |  |  | UMIDIFICATORE | UMIFYK7A | USC PATOLOGIA NEONATALE | MR 730 ALU | FISHER & PAYKEL HEALTHCARE | 9873AEK11997 | 363 | 2015-07-27 | NON CRITICA /
PAPA GIOVANNI XXIII | 10032289 |  |  | CISTOSCOPIO | CISSOZC1 | AMBULATORI T5 | 11272 C1 | STORZ KARL GMBH & CO KG | 2205532 | 2527 | 2015-08-06 | NON CRITICA /
PAPA GIOVANNI XXIII | 10032390 |  | 10022971 | MASTERIZZATORE | MDI | USC CHIRURGIA PEDIATRICA E TRAPIANTI PEDIATRICI | SDRW-08D2S-U | ASUS | F7D0AP003962 | 34 | 2015-10-13 | CRITICA /
PAPA GIOVANNI XXIII | 10032398 |  |  | TRASPORTO MATERIALE ORGANICO, APPARECCHIO PER IL | COR | SERVIZIO 118 | TC-07UG-12 | WAECO TROPICOOL | 09020621 | 370 |  | NON CRITICA /
PAPA GIOVANNI XXIII | 10032406 |  |  | AMPLIFICATORE DI SEQUENZE NUCLEOTIDICHE | SNAEPPEP | EMATOLOGIA - LAB. PAOLO BELLI | MASTERCYCLER EP GRAD | EPPENDORF NETHELER HINZ GMBH | 5345 022444 | 5964 | 2009-01-30 | CRITICA /
PAPA GIOVANNI XXIII | 10032407 |  | 10023089 | TRAPANO OTOLOGICO | TOTXOMST | BLOCCO OPERATORIO A | 30 55601 SKEETER ULTRA LITE OTO TOO | MEDTRONIC XOMED INC | 15D3056 | 6386 | 2015-11-30 | CRITICA /
PAPA GIOVANNI XXIII | 10032431 |  |  | DATALOGGER TEMPERATURA | DAT | Imm. e Medicina Trasfusionale | TLOG_RFID | INFO SOLUTION SPA | 14110232 | 79 | 2015-11-05 | /
PAPA GIOVANNI XXIII | 10032432 |  |  | DATALOGGER TEMPERATURA | DAT | Imm. e Medicina Trasfusionale | TLOG_RFID | INFO SOLUTION SPA | 14110233 | 79 | 2015-11-05 | /
PAPA GIOVANNI XXIII | 10032433 |  |  | DATALOGGER TEMPERATURA | DAT | Imm. e Medicina Trasfusionale | TLOG_RFID | INFO SOLUTION SPA | 14110234 | 79 | 2015-11-05 | /
PAPA GIOVANNI XXIII | 10032434 |  |  | DATALOGGER TEMPERATURA | DAT | Imm. e Medicina Trasfusionale | TLOG_RFID | INFO SOLUTION SPA | 14110235 | 79 | 2015-11-05 | /
PAPA GIOVANNI XXIII | 10032435 |  |  | DATALOGGER TEMPERATURA | DAT | Imm. e Medicina Trasfusionale | TLOG_RFID | INFO SOLUTION SPA | 14110236 | 79 | 2015-11-05 | /
PAPA GIOVANNI XXIII | 10032436 |  |  | DATALOGGER TEMPERATURA | DAT | Imm. e Medicina Trasfusionale | TLOG_RFID | INFO SOLUTION SPA | 14110237 | 79 | 2015-11-05 | /
PAPA GIOVANNI XXIII | 10032437 |  |  | DATALOGGER TEMPERATURA | DAT | Imm. e Medicina Trasfusionale | TLOG_RFID | INFO SOLUTION SPA | 14110238 | 79 | 2015-11-05 | /
PAPA GIOVANNI XXIII | 10032438 |  |  | DATALOGGER TEMPERATURA | DAT | Imm. e Medicina Trasfusionale | TLOG_RFID | INFO SOLUTION SPA | 14110239 | 79 | 2015-11-05 | /
PAPA GIOVANNI XXIII | 10032439 |  |  | DATALOGGER TEMPERATURA | DAT | Imm. e Medicina Trasfusionale | TLOG_RFID | INFO SOLUTION SPA | 14110240 | 79 | 2015-11-05 | /
PAPA GIOVANNI XXIII | 10032440 |  |  | DATALOGGER TEMPERATURA | DAT | Imm. e Medicina Trasfusionale | TLOG_RFID | INFO SOLUTION SPA | 14110241 | 79 | 2015-11-05 | /
PAPA GIOVANNI XXIII | 10032441 |  |  | DATALOGGER TEMPERATURA | DAT | Imm. e Medicina Trasfusionale | TLOG_RFID | INFO SOLUTION SPA | 14110242 | 79 | 2015-11-05 | /
PAPA GIOVANNI XXIII | 10032442 |  |  | DATALOGGER TEMPERATURA | DAT | Imm. e Medicina Trasfusionale | TLOG_RFID | INFO SOLUTION SPA | 14110243 | 79 | 2015-11-05 | /
PAPA GIOVANNI XXIII | 10032443 |  |  | DATALOGGER TEMPERATURA | DAT | Imm. e Medicina Trasfusionale | TLOG_RFID | INFO SOLUTION SPA | 14110244 | 79 | 2015-11-05 | /
PAPA GIOVANNI XXIII | 10032444 |  |  | DATALOGGER TEMPERATURA | DAT | Imm. e Medicina Trasfusionale | TLOG_RFID | INFO SOLUTION SPA | 14110245 | 79 | 2015-11-05 | /
PAPA GIOVANNI XXIII | 10032445 |  |  | DATALOGGER TEMPERATURA | DAT | Imm. e Medicina Trasfusionale | TLOG_RFID | INFO SOLUTION SPA | 14110246 | 79 | 2015-11-05 | /
PAPA GIOVANNI XXIII | 10032446 |  |  | DATALOGGER TEMPERATURA | DAT | Imm. e Medicina Trasfusionale | TLOG_RFID | INFO SOLUTION SPA | 14110247 | 79 | 2015-11-05 | /
PAPA GIOVANNI XXIII | 10032447 |  |  | DATALOGGER TEMPERATURA | DAT | Imm. e Medicina Trasfusionale | TLOG_RFID | INFO SOLUTION SPA | 14110248 | 79 | 2015-11-05 | /
PAPA GIOVANNI XXIII | 10032448 |  |  | DATALOGGER TEMPERATURA | DAT | Imm. e Medicina Trasfusionale | TLOG_RFID | INFO SOLUTION SPA | 14110249 | 79 | 2015-11-05 | /
PAPA GIOVANNI XXIII | 10032449 |  |  | DATALOGGER TEMPERATURA | DAT | Imm. e Medicina Trasfusionale | TLOG_RFID | INFO SOLUTION SPA | 14110250 | 79 | 2015-11-05 | /
PAPA GIOVANNI XXIII | 10032450 |  |  | DATALOGGER TEMPERATURA | DAT | Imm. e Medicina Trasfusionale | TLOG_RFID | INFO SOLUTION SPA | 14110251 | 79 | 2015-11-05 | /
PAPA GIOVANNI XXIII | 10032451 |  |  | DATALOGGER TEMPERATURA | DAT | Imm. e Medicina Trasfusionale | TLOG_RFID | INFO SOLUTION SPA | 14110252 | 79 | 2015-11-05 | /
PAPA GIOVANNI XXIII | 10032452 |  |  | DATALOGGER TEMPERATURA | DAT | Imm. e Medicina Trasfusionale | TLOG_RFID | INFO SOLUTION SPA | 14110253 | 79 | 2015-11-05 | /
PAPA GIOVANNI XXIII | 10032453 |  |  | DATALOGGER TEMPERATURA | DAT | Imm. e Medicina Trasfusionale | TLOG_RFID | INFO SOLUTION SPA | 14110254 | 79 | 2015-11-05 | /
PAPA GIOVANNI XXIII | 10032454 |  |  | DATALOGGER TEMPERATURA | DAT | Imm. e Medicina Trasfusionale | TLOG_RFID | INFO SOLUTION SPA | 14110255 | 79 | 2015-11-05 | /
PAPA GIOVANNI XXIII | 10032455 |  |  | DATALOGGER TEMPERATURA | DAT | Imm. e Medicina Trasfusionale | TLOG_RFID | INFO SOLUTION SPA | 14110256 | 79 | 2015-11-05 | /
PAPA GIOVANNI XXIII | 10032456 |  |  | DATALOGGER TEMPERATURA | DAT | Imm. e Medicina Trasfusionale | TLOG_RFID | INFO SOLUTION SPA | 14110257 | 79 | 2015-11-05 | /
PAPA GIOVANNI XXIII | 10032457 |  |  | DATALOGGER TEMPERATURA | DAT | Imm. e Medicina Trasfusionale | TLOG_RFID | INFO SOLUTION SPA | 14110258 | 79 | 2015-11-05 | /
PAPA GIOVANNI XXIII | 10032458 |  |  | DATALOGGER TEMPERATURA | DAT | Imm. e Medicina Trasfusionale | TLOG_RFID | INFO SOLUTION SPA | 14110259 | 79 | 2015-11-05 | /
PAPA GIOVANNI XXIII | 10032459 |  |  | DATALOGGER TEMPERATURA | DAT | Imm. e Medicina Trasfusionale | TLOG_RFID | INFO SOLUTION SPA | 14110260 | 79 | 2015-11-05 | /
PAPA GIOVANNI XXIII | 10032460 |  |  | DATALOGGER TEMPERATURA | DAT | Imm. e Medicina Trasfusionale | TLOG_RFID | INFO SOLUTION SPA | 14110261 | 79 | 2015-11-05 | /
PAPA GIOVANNI XXIII | 10032461 |  |  | DATALOGGER TEMPERATURA | DAT | Imm. e Medicina Trasfusionale | TLOG_RFID | INFO SOLUTION SPA | 14110262 | 79 | 2015-11-05 | /
PAPA GIOVANNI XXIII | 10032462 |  |  | DATALOGGER TEMPERATURA | DAT | Imm. e Medicina Trasfusionale | TLOG_RFID | INFO SOLUTION SPA | 14110263 | 79 | 2015-11-05 | /
PAPA GIOVANNI XXIII | 10032463 |  |  | DATALOGGER TEMPERATURA | DAT | Imm. e Medicina Trasfusionale | TLOG_RFID | INFO SOLUTION SPA | 14110264 | 79 | 2015-11-05 | /
PAPA GIOVANNI XXIII | 10032464 |  |  | DATALOGGER TEMPERATURA | DAT | Imm. e Medicina Trasfusionale | TLOG_RFID | INFO SOLUTION SPA | 14110265 | 79 | 2015-11-05 | /
PAPA GIOVANNI XXIII | 10032465 |  |  | DATALOGGER TEMPERATURA | DAT | Imm. e Medicina Trasfusionale | TLOG_RFID | INFO SOLUTION SPA | 14110266 | 79 | 2015-11-05 | /
PAPA GIOVANNI XXIII | 10032466 |  |  | DATALOGGER TEMPERATURA | DAT | Imm. e Medicina Trasfusionale | TLOG_RFID | INFO SOLUTION SPA | 14110267 | 79 | 2015-11-05 | /
PAPA GIOVANNI XXIII | 10032467 |  |  | DATALOGGER TEMPERATURA | DAT | Imm. e Medicina Trasfusionale | TLOG_RFID | INFO SOLUTION SPA | 14110268 | 79 | 2015-11-05 | /
PAPA GIOVANNI XXIII | 10032468 |  |  | DATALOGGER TEMPERATURA | DAT | Imm. e Medicina Trasfusionale | TLOG_RFID | INFO SOLUTION SPA | 14110269 | 79 | 2015-11-05 | /
PAPA GIOVANNI XXIII | 10032469 |  |  | DATALOGGER TEMPERATURA | DAT | Imm. e Medicina Trasfusionale | TLOG_RFID | INFO SOLUTION SPA | 14110270 | 79 | 2015-11-05 | /
PAPA GIOVANNI XXIII | 10032470 |  |  | DATALOGGER TEMPERATURA | DAT | Imm. e Medicina Trasfusionale | TLOG_RFID | INFO SOLUTION SPA | 14110271 | 79 | 2015-11-05 | /
PAPA GIOVANNI XXIII | 10032471 |  |  | DATALOGGER TEMPERATURA | DAT | Imm. e Medicina Trasfusionale | TLOG_RFID | INFO SOLUTION SPA | 14110272 | 79 | 2015-11-05 | /
PAPA GIOVANNI XXIII | 10032472 |  |  | DATALOGGER TEMPERATURA | DAT | Imm. e Medicina Trasfusionale | TLOG_RFID | INFO SOLUTION SPA | 14110273 | 79 | 2015-11-05 | /
PAPA GIOVANNI XXIII | 10032473 |  |  | DATALOGGER TEMPERATURA | DAT | Imm. e Medicina Trasfusionale | TLOG_RFID | INFO SOLUTION SPA | 14110274 | 79 | 2015-11-05 | /
PAPA GIOVANNI XXIII | 10032474 |  |  | DATALOGGER TEMPERATURA | DAT | Imm. e Medicina Trasfusionale | TLOG_RFID | INFO SOLUTION SPA | 14110275 | 79 | 2015-11-05 | /
PAPA GIOVANNI XXIII | 10032475 |  |  | DATALOGGER TEMPERATURA | DAT | Imm. e Medicina Trasfusionale | TLOG_RFID | INFO SOLUTION SPA | 14110276 | 79 | 2015-11-05 | /
PAPA GIOVANNI XXIII | 10032476 |  |  | DATALOGGER TEMPERATURA | DAT | Imm. e Medicina Trasfusionale | TLOG_RFID | INFO SOLUTION SPA | 14110277 | 79 | 2015-11-05 | /
PAPA GIOVANNI XXIII | 10032477 |  |  | DATALOGGER TEMPERATURA | DAT | Imm. e Medicina Trasfusionale | TLOG_RFID | INFO SOLUTION SPA | 14110278 | 79 | 2015-11-05 | /
PAPA GIOVANNI XXIII | 10032478 |  |  | DATALOGGER TEMPERATURA | DAT | Imm. e Medicina Trasfusionale | TLOG_RFID | INFO SOLUTION SPA | 14110279 | 79 | 2015-11-05 | /
PAPA GIOVANNI XXIII | 10032479 |  |  | DATALOGGER TEMPERATURA | DAT | Imm. e Medicina Trasfusionale | TLOG_RFID | INFO SOLUTION SPA | 14110280 | 79 | 2015-11-05 | /
PAPA GIOVANNI XXIII | 10032480 |  |  | DATALOGGER TEMPERATURA | DAT | Imm. e Medicina Trasfusionale | TLOG_RFID | INFO SOLUTION SPA | 14110281 | 79 | 2015-11-05 | /
PAPA GIOVANNI XXIII | 10032481 |  |  | DATALOGGER TEMPERATURA | DAT | Imm. e Medicina Trasfusionale | TLOG_RFID | INFO SOLUTION SPA | 14110638 | 79 | 2015-11-05 | /
PAPA GIOVANNI XXIII | 10032482 |  |  | DATALOGGER TEMPERATURA | DAT | Imm. e Medicina Trasfusionale | TLOG_RFID | INFO SOLUTION SPA | 14110639 | 79 | 2015-11-05 | /
PAPA GIOVANNI XXIII | 10032483 |  |  | DATALOGGER TEMPERATURA | DAT | Imm. e Medicina Trasfusionale | TLOG_RFID | INFO SOLUTION SPA | 14110640 | 79 | 2015-11-05 | /
PAPA GIOVANNI XXIII | 10032484 |  |  | DATALOGGER TEMPERATURA | DAT | Imm. e Medicina Trasfusionale | TLOG_RFID | INFO SOLUTION SPA | 14110641 | 79 | 2015-11-05 | /
PAPA GIOVANNI XXIII | 10032485 |  |  | DATALOGGER TEMPERATURA | DAT | Imm. e Medicina Trasfusionale | TLOG_RFID | INFO SOLUTION SPA | 14110642 | 79 | 2015-11-05 | /
PAPA GIOVANNI XXIII | 10032486 |  |  | DATALOGGER TEMPERATURA | DAT | Imm. e Medicina Trasfusionale | TLOG_RFID | INFO SOLUTION SPA | 14110643 | 79 | 2015-11-05 | /
PAPA GIOVANNI XXIII | 10032487 |  |  | DATALOGGER TEMPERATURA | DAT | Imm. e Medicina Trasfusionale | TLOG_RFID | INFO SOLUTION SPA | 14110644 | 79 | 2015-11-05 | /
PAPA GIOVANNI XXIII | 10032488 |  |  | DATALOGGER TEMPERATURA | DAT | Imm. e Medicina Trasfusionale | TLOG_RFID | INFO SOLUTION SPA | 14110645 | 79 | 2015-11-05 | /
PAPA GIOVANNI XXIII | 10032489 |  |  | DATALOGGER TEMPERATURA | DAT | Imm. e Medicina Trasfusionale | TLOG_RFID | INFO SOLUTION SPA | 14110646 | 79 | 2015-11-05 | /
PAPA GIOVANNI XXIII | 10032490 |  |  | DATALOGGER TEMPERATURA | DAT | Imm. e Medicina Trasfusionale | TLOG_RFID | INFO SOLUTION SPA | 14110647 | 79 | 2015-11-05 | /
PAPA GIOVANNI XXIII | 10032491 |  |  | DATALOGGER TEMPERATURA | DAT | Imm. e Medicina Trasfusionale | TLOG_RFID | INFO SOLUTION SPA | 14110648 | 79 | 2015-11-05 | /
PAPA GIOVANNI XXIII | 10032492 |  |  | DATALOGGER TEMPERATURA | DAT | Imm. e Medicina Trasfusionale | TLOG_RFID | INFO SOLUTION SPA | 14110649 | 79 | 2015-11-05 | /
PAPA GIOVANNI XXIII | 10032493 |  |  | DATALOGGER TEMPERATURA | DAT | Imm. e Medicina Trasfusionale | TLOG_RFID | INFO SOLUTION SPA | 14110650 | 79 | 2015-11-05 | /
PAPA GIOVANNI XXIII | 10032494 |  |  | DATALOGGER TEMPERATURA | DAT | Imm. e Medicina Trasfusionale | TLOG_RFID | INFO SOLUTION SPA | 14110651 | 79 | 2015-11-05 | /
PAPA GIOVANNI XXIII | 10032495 |  |  | DATALOGGER TEMPERATURA | DAT | Imm. e Medicina Trasfusionale | TLOG_RFID | INFO SOLUTION SPA | 14110652 | 79 | 2015-11-05 | /
PAPA GIOVANNI XXIII | 10032496 |  |  | DATALOGGER TEMPERATURA | DAT | Imm. e Medicina Trasfusionale | TLOG_RFID | INFO SOLUTION SPA | 14110653 | 79 | 2015-11-05 | /
PAPA GIOVANNI XXIII | 10032497 |  |  | DATALOGGER TEMPERATURA | DAT | Imm. e Medicina Trasfusionale | TLOG_RFID | INFO SOLUTION SPA | 14110654 | 79 | 2015-11-05 | /
PAPA GIOVANNI XXIII | 10032498 |  |  | DATALOGGER TEMPERATURA | DAT | Imm. e Medicina Trasfusionale | TLOG_RFID | INFO SOLUTION SPA | 14110655 | 79 | 2015-11-05 | /
PAPA GIOVANNI XXIII | 10032499 |  |  | DATALOGGER TEMPERATURA | DAT | Imm. e Medicina Trasfusionale | TLOG_RFID | INFO SOLUTION SPA | 14110656 | 79 | 2015-11-05 | /
PAPA GIOVANNI XXIII | 10032500 |  |  | DATALOGGER TEMPERATURA | DAT | Imm. e Medicina Trasfusionale | TLOG_RFID | INFO SOLUTION SPA | 14110657 | 79 | 2015-11-05 | /
PAPA GIOVANNI XXIII | 10032501 |  |  | DATALOGGER TEMPERATURA | DAT | Imm. e Medicina Trasfusionale | TLOG_RFID | INFO SOLUTION SPA | 14110658 | 79 | 2015-11-05 | /
PAPA GIOVANNI XXIII | 10032502 |  |  | DATALOGGER TEMPERATURA | DAT | Imm. e Medicina Trasfusionale | TLOG_RFID | INFO SOLUTION SPA | 14110659 | 79 | 2015-11-05 | /
PAPA GIOVANNI XXIII | 10032503 |  |  | DATALOGGER TEMPERATURA | DAT | Imm. e Medicina Trasfusionale | TLOG_RFID | INFO SOLUTION SPA | 14110660 | 79 | 2015-11-05 | /
PAPA GIOVANNI XXIII | 10032504 |  |  | DATALOGGER TEMPERATURA | DAT | Imm. e Medicina Trasfusionale | TLOG_RFID | INFO SOLUTION SPA | 14110661 | 79 | 2015-11-05 | /
PAPA GIOVANNI XXIII | 10032505 |  |  | DATALOGGER TEMPERATURA | DAT | Imm. e Medicina Trasfusionale | TLOG_RFID | INFO SOLUTION SPA | 14110662 | 79 | 2015-11-05 | /
PAPA GIOVANNI XXIII | 10032506 |  |  | DATALOGGER TEMPERATURA | DAT | Imm. e Medicina Trasfusionale | TLOG_RFID | INFO SOLUTION SPA | 14110663 | 79 | 2015-11-05 | /
PAPA GIOVANNI XXIII | 10032507 |  |  | DATALOGGER TEMPERATURA | DAT | Imm. e Medicina Trasfusionale | TLOG_RFID | INFO SOLUTION SPA | 14110664 | 79 | 2015-11-05 | /
PAPA GIOVANNI XXIII | 10032508 |  |  | DATALOGGER TEMPERATURA | DAT | Imm. e Medicina Trasfusionale | TLOG_RFID | INFO SOLUTION SPA | 14110665 | 79 | 2015-11-05 | /
PAPA GIOVANNI XXIII | 10032509 |  |  | DATALOGGER TEMPERATURA | DAT | Imm. e Medicina Trasfusionale | TLOG_RFID | INFO SOLUTION SPA | 14110666 | 79 | 2015-11-05 | /
PAPA GIOVANNI XXIII | 10032510 |  |  | DATALOGGER TEMPERATURA | DAT | Imm. e Medicina Trasfusionale | TLOG_RFID | INFO SOLUTION SPA | 14110667 | 79 | 2015-11-05 | /
PAPA GIOVANNI XXIII | 10032511 |  |  | DATALOGGER TEMPERATURA | DAT | Imm. e Medicina Trasfusionale | TLOG_RFID | INFO SOLUTION SPA | 14110668 | 79 | 2015-11-05 | /
PAPA GIOVANNI XXIII | 10032512 |  |  | DATALOGGER TEMPERATURA | DAT | Imm. e Medicina Trasfusionale | TLOG_RFID | INFO SOLUTION SPA | 14110669 | 79 | 2015-11-05 | /
PAPA GIOVANNI XXIII | 10032513 |  |  | DATALOGGER TEMPERATURA | DAT | Imm. e Medicina Trasfusionale | TLOG_RFID | INFO SOLUTION SPA | 14110670 | 79 | 2015-11-05 | /
PAPA GIOVANNI XXIII | 10032514 |  |  | DATALOGGER TEMPERATURA | DAT | Imm. e Medicina Trasfusionale | TLOG_RFID | INFO SOLUTION SPA | 14110671 | 79 | 2015-11-05 | /
PAPA GIOVANNI XXIII | 10032515 |  |  | DATALOGGER TEMPERATURA | DAT | Imm. e Medicina Trasfusionale | TLOG_RFID | INFO SOLUTION SPA | 14110672 | 79 | 2015-11-05 | /
PAPA GIOVANNI XXIII | 10032516 |  |  | DATALOGGER TEMPERATURA | DAT | Imm. e Medicina Trasfusionale | TLOG_RFID | INFO SOLUTION SPA | 14110673 | 79 | 2015-11-05 | /
PAPA GIOVANNI XXIII | 10032517 |  |  | DATALOGGER TEMPERATURA | DAT | Imm. e Medicina Trasfusionale | TLOG_RFID | INFO SOLUTION SPA | 14110674 | 79 | 2015-11-05 | /
PAPA GIOVANNI XXIII | 10032518 |  |  | DATALOGGER TEMPERATURA | DAT | Imm. e Medicina Trasfusionale | TLOG_RFID | INFO SOLUTION SPA | 14110675 | 79 | 2015-11-05 | /
PAPA GIOVANNI XXIII | 10032519 |  |  | DATALOGGER TEMPERATURA | DAT | Imm. e Medicina Trasfusionale | TLOG_RFID | INFO SOLUTION SPA | 14110676 | 79 | 2015-11-05 | /
PAPA GIOVANNI XXIII | 10032520 |  |  | DATALOGGER TEMPERATURA | DAT | Imm. e Medicina Trasfusionale | TLOG_RFID | INFO SOLUTION SPA | 14110677 | 79 | 2015-11-05 | /
PAPA GIOVANNI XXIII | 10032521 |  |  | DATALOGGER TEMPERATURA | DAT | Imm. e Medicina Trasfusionale | TLOG_RFID | INFO SOLUTION SPA | 14110678 | 79 | 2015-11-05 | /
PAPA GIOVANNI XXIII | 10032522 |  |  | DATALOGGER TEMPERATURA | DAT | Imm. e Medicina Trasfusionale | TLOG_RFID | INFO SOLUTION SPA | 14110679 | 79 | 2015-11-05 | /
PAPA GIOVANNI XXIII | 10032523 |  |  | DATALOGGER TEMPERATURA | DAT | Imm. e Medicina Trasfusionale | TLOG_RFID | INFO SOLUTION SPA | 14110680 | 79 | 2015-11-05 | /
PAPA GIOVANNI XXIII | 10032524 |  |  | DATALOGGER TEMPERATURA | DAT | Imm. e Medicina Trasfusionale | TLOG_RFID | INFO SOLUTION SPA | 14110681 | 79 | 2015-11-05 | /
PAPA GIOVANNI XXIII | 10032525 |  |  | DATALOGGER TEMPERATURA | DAT | Imm. e Medicina Trasfusionale | TLOG_RFID | INFO SOLUTION SPA | 14110682 | 79 | 2015-11-05 | /
PAPA GIOVANNI XXIII | 10032526 |  |  | DATALOGGER TEMPERATURA | DAT | Imm. e Medicina Trasfusionale | TLOG_RFID | INFO SOLUTION SPA | 14110683 | 79 | 2015-11-05 | /
PAPA GIOVANNI XXIII | 10032527 |  |  | DATALOGGER TEMPERATURA | DAT | Imm. e Medicina Trasfusionale | TLOG_RFID | INFO SOLUTION SPA | 14110684 | 79 | 2015-11-05 | /
PAPA GIOVANNI XXIII | 10032528 |  |  | DATALOGGER TEMPERATURA | DAT | Imm. e Medicina Trasfusionale | TLOG_RFID | INFO SOLUTION SPA | 14110685 | 79 | 2015-11-05 | /
PAPA GIOVANNI XXIII | 10032529 |  |  | DATALOGGER TEMPERATURA | DAT | Imm. e Medicina Trasfusionale | TLOG_RFID | INFO SOLUTION SPA | 14110686 | 79 | 2015-11-05 | /
PAPA GIOVANNI XXIII | 10032530 |  |  | DATALOGGER TEMPERATURA | DAT | Imm. e Medicina Trasfusionale | TLOG_RFID | INFO SOLUTION SPA | 14110687 | 79 | 2015-11-05 | /
PAPA GIOVANNI XXIII | 10032531 |  |  | DATALOGGER TEMPERATURA | DAT | Imm. e Medicina Trasfusionale | TLOG_RFID | INFO SOLUTION SPA | 14110688 | 79 | 2015-11-05 | /
PAPA GIOVANNI XXIII | 10032532 |  |  | DATALOGGER TEMPERATURA | DAT | Imm. e Medicina Trasfusionale | TLOG_RFID | INFO SOLUTION SPA | 14110689 | 79 | 2015-11-05 | /
PAPA GIOVANNI XXIII | 10032533 |  |  | DATALOGGER TEMPERATURA | DAT | Imm. e Medicina Trasfusionale | TLOG_RFID | INFO SOLUTION SPA | 14110690 | 79 | 2015-11-05 | /
PAPA GIOVANNI XXIII | 10032534 |  |  | DATALOGGER TEMPERATURA | DAT | Imm. e Medicina Trasfusionale | TLOG_RFID | INFO SOLUTION SPA | 14110691 | 79 | 2015-11-05 | /
PAPA GIOVANNI XXIII | 10032535 |  |  | DATALOGGER TEMPERATURA | DAT | Imm. e Medicina Trasfusionale | TLOG_RFID | INFO SOLUTION SPA | 14110692 | 79 | 2015-11-05 | /
PAPA GIOVANNI XXIII | 10032536 |  |  | DATALOGGER TEMPERATURA | DAT | Imm. e Medicina Trasfusionale | TLOG_RFID | INFO SOLUTION SPA | 14110693 | 79 | 2015-11-05 | /
PAPA GIOVANNI XXIII | 10032537 |  |  | DATALOGGER TEMPERATURA | DAT | Imm. e Medicina Trasfusionale | TLOG_RFID | INFO SOLUTION SPA | 14110694 | 79 | 2015-11-05 | /
PAPA GIOVANNI XXIII | 10032538 |  |  | DATALOGGER TEMPERATURA | DAT | Imm. e Medicina Trasfusionale | TLOG_RFID | INFO SOLUTION SPA | 14110695 | 79 | 2015-11-05 | /
PAPA GIOVANNI XXIII | 10032539 |  |  | DATALOGGER TEMPERATURA | DAT | Imm. e Medicina Trasfusionale | TLOG_RFID | INFO SOLUTION SPA | 14110696 | 79 | 2015-11-05 | /
PAPA GIOVANNI XXIII | 10032540 |  |  | DATALOGGER TEMPERATURA | DAT | Imm. e Medicina Trasfusionale | TLOG_RFID | INFO SOLUTION SPA | 14110697 | 79 | 2015-11-05 | /
PAPA GIOVANNI XXIII | 10032541 |  |  | DATALOGGER TEMPERATURA | DAT | Imm. e Medicina Trasfusionale | TLOG_RFID | INFO SOLUTION SPA | 14110698 | 79 | 2015-11-05 | /
PAPA GIOVANNI XXIII | 10032542 |  |  | DATALOGGER TEMPERATURA | DAT | Imm. e Medicina Trasfusionale | TLOG_RFID | INFO SOLUTION SPA | 14110699 | 79 | 2015-11-05 | /
PAPA GIOVANNI XXIII | 10032543 |  |  | DATALOGGER TEMPERATURA | DAT | Imm. e Medicina Trasfusionale | TLOG_RFID | INFO SOLUTION SPA | 14110700 | 79 | 2015-11-05 | /
PAPA GIOVANNI XXIII | 10032544 |  |  | DATALOGGER TEMPERATURA | DAT | Imm. e Medicina Trasfusionale | TLOG_RFID | INFO SOLUTION SPA | 14110701 | 79 | 2015-11-05 | /
PAPA GIOVANNI XXIII | 10032545 |  |  | DATALOGGER TEMPERATURA | DAT | Imm. e Medicina Trasfusionale | TLOG_RFID | INFO SOLUTION SPA | 14110702 | 79 | 2015-11-05 | /
PAPA GIOVANNI XXIII | 10032546 |  |  | DATALOGGER TEMPERATURA | DAT | Imm. e Medicina Trasfusionale | TLOG_RFID | INFO SOLUTION SPA | 14110703 | 79 | 2015-11-05 | /
PAPA GIOVANNI XXIII | 10032547 |  |  | DATALOGGER TEMPERATURA | DAT | Imm. e Medicina Trasfusionale | TLOG_RFID | INFO SOLUTION SPA | 14110704 | 79 | 2015-11-05 | /
PAPA GIOVANNI XXIII | 10032548 |  |  | DATALOGGER TEMPERATURA | DAT | Imm. e Medicina Trasfusionale | TLOG_RFID | INFO SOLUTION SPA | 14110705 | 79 | 2015-11-05 | /
PAPA GIOVANNI XXIII | 10032549 |  |  | DATALOGGER TEMPERATURA | DAT | Imm. e Medicina Trasfusionale | TLOG_RFID | INFO SOLUTION SPA | 14110706 | 79 | 2015-11-05 | /
PAPA GIOVANNI XXIII | 10032550 |  |  | DATALOGGER TEMPERATURA | DAT | Imm. e Medicina Trasfusionale | TLOG_RFID | INFO SOLUTION SPA | 14110707 | 79 | 2015-11-05 | /
PAPA GIOVANNI XXIII | 10032551 |  |  | DATALOGGER TEMPERATURA | DAT | Imm. e Medicina Trasfusionale | TLOG_RFID | INFO SOLUTION SPA | 14110708 | 79 | 2015-11-05 | /
PAPA GIOVANNI XXIII | 10032552 |  |  | DATALOGGER TEMPERATURA | DAT | Imm. e Medicina Trasfusionale | TLOG_RFID | INFO SOLUTION SPA | 14110709 | 79 | 2015-11-05 | /
PAPA GIOVANNI XXIII | 10032553 |  |  | DATALOGGER TEMPERATURA | DAT | Imm. e Medicina Trasfusionale | TLOG_RFID | INFO SOLUTION SPA | 14110710 | 79 | 2015-11-05 | /
PAPA GIOVANNI XXIII | 10032554 |  |  | DATALOGGER TEMPERATURA | DAT | Imm. e Medicina Trasfusionale | TLOG_RFID | INFO SOLUTION SPA | 14110711 | 79 | 2015-11-05 | /
PAPA GIOVANNI XXIII | 10032555 |  |  | DATALOGGER TEMPERATURA | DAT | Imm. e Medicina Trasfusionale | TLOG_RFID | INFO SOLUTION SPA | 14110712 | 79 | 2015-11-05 | /
PAPA GIOVANNI XXIII | 10032556 |  |  | DATALOGGER TEMPERATURA | DAT | Imm. e Medicina Trasfusionale | TLOG_RFID | INFO SOLUTION SPA | 14110713 | 79 | 2015-11-05 | /
PAPA GIOVANNI XXIII | 10032557 |  |  | DATALOGGER TEMPERATURA | DAT | Imm. e Medicina Trasfusionale | TLOG_RFID | INFO SOLUTION SPA | 14110714 | 79 | 2015-11-05 | /
PAPA GIOVANNI XXIII | 10032558 |  |  | DATALOGGER TEMPERATURA | DAT | Imm. e Medicina Trasfusionale | TLOG_RFID | INFO SOLUTION SPA | 14110715 | 79 | 2015-11-05 | /
PAPA GIOVANNI XXIII | 10032559 |  |  | DATALOGGER TEMPERATURA | DAT | Imm. e Medicina Trasfusionale | TLOG_RFID | INFO SOLUTION SPA | 14110716 | 79 | 2015-11-05 | /
PAPA GIOVANNI XXIII | 10032560 |  |  | DATALOGGER TEMPERATURA | DAT | Imm. e Medicina Trasfusionale | TLOG_RFID | INFO SOLUTION SPA | 14110717 | 79 | 2015-11-05 | /
PAPA GIOVANNI XXIII | 10032561 |  |  | DATALOGGER TEMPERATURA | DAT | Imm. e Medicina Trasfusionale | TLOG_RFID | INFO SOLUTION SPA | 14110718 | 79 | 2015-11-05 | /
PAPA GIOVANNI XXIII | 10032562 |  |  | DATALOGGER TEMPERATURA | DAT | Imm. e Medicina Trasfusionale | TLOG_RFID | INFO SOLUTION SPA | 14110719 | 79 | 2015-11-05 | /
PAPA GIOVANNI XXIII | 10032563 |  |  | DATALOGGER TEMPERATURA | DAT | Imm. e Medicina Trasfusionale | TLOG_RFID | INFO SOLUTION SPA | 14110720 | 79 | 2015-11-05 | /
PAPA GIOVANNI XXIII | 10032564 |  |  | DATALOGGER TEMPERATURA | DAT | Imm. e Medicina Trasfusionale | TLOG_RFID | INFO SOLUTION SPA | 14110721 | 79 | 2015-11-05 | /
PAPA GIOVANNI XXIII | 10032565 |  |  | DATALOGGER TEMPERATURA | DAT | Imm. e Medicina Trasfusionale | TLOG_RFID | INFO SOLUTION SPA | 14110722 | 79 | 2015-11-05 | /
PAPA GIOVANNI XXIII | 10032566 |  |  | DATALOGGER TEMPERATURA | DAT | Imm. e Medicina Trasfusionale | TLOG_RFID | INFO SOLUTION SPA | 14110723 | 79 | 2015-11-05 | /
PAPA GIOVANNI XXIII | 10032567 |  |  | DATALOGGER TEMPERATURA | DAT | Imm. e Medicina Trasfusionale | TLOG_RFID | INFO SOLUTION SPA | 14110724 | 79 | 2015-11-05 | /
PAPA GIOVANNI XXIII | 10032568 |  |  | DATALOGGER TEMPERATURA | DAT | Imm. e Medicina Trasfusionale | TLOG_RFID | INFO SOLUTION SPA | 14110725 | 79 | 2015-11-05 | /
PAPA GIOVANNI XXIII | 10032569 |  |  | DATALOGGER TEMPERATURA | DAT | Imm. e Medicina Trasfusionale | TLOG_RFID | INFO SOLUTION SPA | 14110726 | 79 | 2015-11-05 | /
PAPA GIOVANNI XXIII | 10032570 |  |  | DATALOGGER TEMPERATURA | DAT | Imm. e Medicina Trasfusionale | TLOG_RFID | INFO SOLUTION SPA | 14110727 | 79 | 2015-11-05 | /
PAPA GIOVANNI XXIII | 10032571 |  |  | DATALOGGER TEMPERATURA | DAT | Imm. e Medicina Trasfusionale | TLOG_RFID | INFO SOLUTION SPA | 14110729 | 79 | 2015-11-05 | /
PAPA GIOVANNI XXIII | 10032572 |  |  | DATALOGGER TEMPERATURA | DAT | Imm. e Medicina Trasfusionale | TLOG_RFID | INFO SOLUTION SPA | 14110730 | 79 | 2015-11-05 | /
PAPA GIOVANNI XXIII | 10032573 |  |  | DATALOGGER TEMPERATURA | DAT | Imm. e Medicina Trasfusionale | TLOG_RFID | INFO SOLUTION SPA | 14110731 | 79 | 2015-11-05 | /
PAPA GIOVANNI XXIII | 10032574 |  |  | DATALOGGER TEMPERATURA | DAT | Imm. e Medicina Trasfusionale | TLOG_RFID | INFO SOLUTION SPA | 14110732 | 79 | 2015-11-05 | /
PAPA GIOVANNI XXIII | 10032575 |  |  | DATALOGGER TEMPERATURA | DAT | Imm. e Medicina Trasfusionale | TLOG_RFID | INFO SOLUTION SPA | 14110733 | 79 | 2015-11-05 | /
PAPA GIOVANNI XXIII | 10032576 |  |  | DATALOGGER TEMPERATURA | DAT | Imm. e Medicina Trasfusionale | TLOG_RFID | INFO SOLUTION SPA | 14110734 | 79 | 2015-11-05 | /
PAPA GIOVANNI XXIII | 10032577 |  |  | DATALOGGER TEMPERATURA | DAT | Imm. e Medicina Trasfusionale | TLOG_RFID | INFO SOLUTION SPA | 14110735 | 79 | 2015-11-05 | /
PAPA GIOVANNI XXIII | 10032578 |  |  | DATALOGGER TEMPERATURA | DAT | Imm. e Medicina Trasfusionale | TLOG_RFID | INFO SOLUTION SPA | 14110736 | 79 | 2015-11-05 | /
PAPA GIOVANNI XXIII | 10032579 |  |  | DATALOGGER TEMPERATURA | DAT | Imm. e Medicina Trasfusionale | TLOG_RFID | INFO SOLUTION SPA | 14110737 | 79 | 2015-11-05 | /
PAPA GIOVANNI XXIII | 10032580 |  |  | DATALOGGER TEMPERATURA | DAT | Imm. e Medicina Trasfusionale | TLOG_RFID | INFO SOLUTION SPA | 14110738 | 79 | 2015-11-05 | /
PAPA GIOVANNI XXIII | 10032581 |  |  | DATALOGGER TEMPERATURA | DAT | Imm. e Medicina Trasfusionale | TLOG_RFID | INFO SOLUTION SPA | 14110773 | 79 | 2015-11-05 | /
PAPA GIOVANNI XXIII | 10032582 |  |  | DATALOGGER TEMPERATURA | DAT | Imm. e Medicina Trasfusionale | TLOG_RFID | INFO SOLUTION SPA | 14110774 | 79 | 2015-11-05 | /
PAPA GIOVANNI XXIII | 10032583 |  |  | DATALOGGER TEMPERATURA | DAT | Imm. e Medicina Trasfusionale | TLOG_RFID | INFO SOLUTION SPA | 14110775 | 79 | 2015-11-05 | /
PAPA GIOVANNI XXIII | 10032584 |  |  | DATALOGGER TEMPERATURA | DAT | Imm. e Medicina Trasfusionale | TLOG_RFID | INFO SOLUTION SPA | 14110776 | 79 | 2015-11-05 | /
PAPA GIOVANNI XXIII | 10032585 |  |  | DATALOGGER TEMPERATURA | DAT | Imm. e Medicina Trasfusionale | TLOG_RFID | INFO SOLUTION SPA | 14110777 | 79 | 2015-11-05 | /
PAPA GIOVANNI XXIII | 10032586 |  |  | DATALOGGER TEMPERATURA | DAT | Imm. e Medicina Trasfusionale | TLOG_RFID | INFO SOLUTION SPA | 14110778 | 79 | 2015-11-05 | /
PAPA GIOVANNI XXIII | 10032587 |  |  | DATALOGGER TEMPERATURA | DAT | Imm. e Medicina Trasfusionale | TLOG_RFID | INFO SOLUTION SPA | 14110779 | 79 | 2015-11-05 | /
PAPA GIOVANNI XXIII | 10032588 |  |  | DATALOGGER TEMPERATURA | DAT | Imm. e Medicina Trasfusionale | TLOG_RFID | INFO SOLUTION SPA | 14110780 | 79 | 2015-11-05 | /
PAPA GIOVANNI XXIII | 10032589 |  |  | DATALOGGER TEMPERATURA | DAT | Imm. e Medicina Trasfusionale | TLOG_RFID | INFO SOLUTION SPA | 14110781 | 79 | 2015-11-05 | /
PAPA GIOVANNI XXIII | 10032590 |  |  | DATALOGGER TEMPERATURA | DAT | Imm. e Medicina Trasfusionale | TLOG_RFID | INFO SOLUTION SPA | 14110782 | 79 | 2015-11-05 | /
PAPA GIOVANNI XXIII | 10032591 |  |  | DATALOGGER TEMPERATURA | DAT | Imm. e Medicina Trasfusionale | TLOG_RFID | INFO SOLUTION SPA | 14110783 | 79 | 2015-11-05 | /
PAPA GIOVANNI XXIII | 10032592 |  |  | DATALOGGER TEMPERATURA | DAT | Imm. e Medicina Trasfusionale | TLOG_RFID | INFO SOLUTION SPA | 14110784 | 79 | 2015-11-05 | /
PAPA GIOVANNI XXIII | 10032593 |  |  | DATALOGGER TEMPERATURA | DAT | Imm. e Medicina Trasfusionale | TLOG_RFID | INFO SOLUTION SPA | 14110785 | 79 | 2015-11-05 | /
PAPA GIOVANNI XXIII | 10032606 |  |  | RINOSCOPIO | RISSOZ73 | BLOCCO OPERATORIO A | 7230 BWA | STORZ KARL GMBH & CO KG | 1202QN | 915 | 2015-09-01 | NON CRITICA /
PAPA GIOVANNI XXIII | 10032610 |  | 10019896 | MONITOR ELABORATORE | MTV | Radiofarmacia | RT 700 | ASEM | 5818 | 0 | 2015-10-02 | /
PAPA GIOVANNI XXIII | 10032621 |  | 10016239 | CARICABATTERIE ELETTROMEDICALE | D01 | USC UROLOGIA | 007-0163-00 | WELCH ALLYN INC | KL062761 | 750 | 2015-10-02 | /
PAPA GIOVANNI XXIII | 10032622 |  | 10016240 | CARICABATTERIE ELETTROMEDICALE | D01 | USC UROLOGIA | 007-0163-00 | WELCH ALLYN INC | KL002665 | 0 | 2006-11-16 | /
PAPA GIOVANNI XXIII | 10032651 |  |  | GLICEMIA, APPARECCHIATURA PER | GLI | Pronto Soccorso | STAT STRIP XPRESS | NOVA BIOMEDICAL | 1,060311133e+011 | 54 | 2015-10-20 | NON CRITICA /
PAPA GIOVANNI XXIII | 10032652 |  |  | GLICEMIA, APPARECCHIATURA PER | GLI | Pronto Soccorso | STAT STRIP XPRESS | NOVA BIOMEDICAL | 1,0601921132e+011 | 54 | 2015-10-20 | NON CRITICA /
PAPA GIOVANNI XXIII | 10032653 |  |  | GLICEMIA, APPARECCHIATURA PER | GLI | Pronto Soccorso | STAT STRIP XPRESS | NOVA BIOMEDICAL | 1,0601530915e+011 | 54 | 2015-10-20 | NON CRITICA /
PAPA GIOVANNI XXIII | 10032654 |  |  | GLICEMIA, APPARECCHIATURA PER | GLI | Medicina d' Urgenza Pediatrica | STAT STRIP XPRESS | NOVA BIOMEDICAL | 1,0601290921e+011 | 54 | 2015-10-20 | NON CRITICA /
PAPA GIOVANNI XXIII | 10032655 |  |  | GLICEMIA, APPARECCHIATURA PER | GLI | Medicina d' Urgenza Pediatrica | STAT STRIP XPRESS | NOVA BIOMEDICAL | 1,060269133e+011 | 54 | 2015-10-20 | NON CRITICA /
PAPA GIOVANNI XXIII | 10032691 |  | 10015538 | PERSONAL COMPUTER BIOMEDICO | D42XXX | Medicina Nucleare | CELSIUS 08879616 | FUJITSU SIEMENS | 10524 | 0 | 2014-02-07 | /
PAPA GIOVANNI XXIII | 10032770 |  |  | ASPIRATORE MEDICO CHIRURGICO | ACHMDWAD | AMBULATORI T5 | 026 5110 VARIO | MEDELA AG | 1022042 | 1000 | 2015-12-17 | /